## Factor F7%
การคำนวณหาค่า Factor-F เฉลี่ย |  |  |  | ตาราง Factor F งานอาคาร
หนังสือกระทรวงการคลังที่ กค 0433.2/ว.499 28 สิงหาคม 2566 |  |  |  | เงินล่วงหน้าจ่าย | 0%
243493 |  |  |  | เงินประกันผลงานหัก | 0%
ราคาค่าวัสดุและค่าแรงที่ประมาณราคาได้ |  | 59672281.61 | บาท | ดอกเบี้ยเงินกู้ | 7%
Factor F = | D - ((D-E)*(A-B)/(C-B)) |  |  | ค่าภาษีมูลค่าเพิ่ม | 7%
B | 60000000 | B : ค่างานต้นทุนต่ำ |  | ค่างานต้นทุน | Factor F
A | 59672281.61 | A : ค่างานต้นทุนที่ประมาณราคาได้ |  | (บาท)
C | 70000000 | C : ค่างานต้นทุนสูง |  | 500000 | 1.3091
|  |  |  | 1000000 | 1.3067
D | 1.2078 | D : Factor F ทุนต่ำ |  | 2000000 | 1.3051
E | 1.2067 | E : Factor F ทุนสูง |  | 5000000 | 1.302
Factor F = | 1.2078 | นำค่านี้ไปใช้ในการคำนวณ |  | 10000000 | 1.296
|  |  |  | 15000000 | 1.2611
A * Factor F | 72072181.7286 |  |  | 20000000 | 1.2535
|  |  |  | 25000000 | 1.2265
|  |  |  | 30000000 | 1.2181
|  |  |  | 40000000 | 1.2177
|  |  |  | 50000000 | 1.2176
|  |  |  | 60000000 | 1.2078
|  |  |  | 70000000 | 1.2067
|  |  |  | 80000000 | 1.2067
|  |  |  | 90000000 | 1.2049
|  |  |  | 100000000 | 1.2049
|  |  |  | 150000000 | 1.2023
|  |  |  | 200000000 | 1.2023
|  |  |  | 250000000 | 1.2013
|  |  |  | 300000000 | 1.1951
|  |  |  | 350000000 | 1.1866
|  |  |  | 400000000 | 1.1858
|  |  |  | 500000000 | 1.1853
|  |  |  | 500000001 | 1.1788
กรอกราคา ลงในช่องนี้
กรอกราคา ลงในช่องนี้
กรอกราคา ลงในช่องนี้

## ปร.6
|  |  | สรุปผลการประมาณราคาค่าก่อสร้าง |  |  | แบบ ปร.6
ประเภท งานก่อสร้าง ที่พักอาศัย 1 หลัง
เจ้าของอาคาร กองบัญชาการตำรวจภูธรภาค 6
สถานที่ก่อสร้าง ต.ในเมือง อ.เมือง จ.พิษณุโลก
ผู้ออกแบบแปลนและรายการ กองโยธาธิการ สำนักงานส่งกำลังบำรุง
แบบรายการ อาคารที่พักอาศัย 8 ชั้น 68 ครอบครัว เลขที่ 14209/68
กำหนดราคากลางเมื่อวันที่ |  |  |  |  | แบบ ปร.4 จำนวน แผ่น
ลำดับที่ | รายการ |  |  | ค่าวัสดุและค่าแรงงาน |  | หมายเหตุ |  | 0
1 | ก.งานอาคาร | [8 empty] | 0 | 1.2949
| - อาคารที่พักอาศัย 8 ชั้น 68 ครอบครัว |  |  | 69770000
| - งานครุภัณฑ์ |  |  | 19080000
| - งานผังบริเวณ |  |  | 2290000 | [6 empty] | 1.3288
| - ค่าใช้จ่ายพิเศษ |  |  | 4210000
0
[7 empty] | 0 | 2520000 | -2520000
[7 empty] | 0 | 6220800 | -6220800
สรุป | รวมค่าก่อสร้างเป็นเงินทั้งสิ้น |  |  | 95350000
| คิดเป็นเงินประมาณ | เก้าสิบห้าล้านสามแสนห้าหมื่นบาทถ้วน |  | 95350000 |  |  | 51519400
| ขนาดหรือเนื้อที่ |  |  | ตารางเมตร (เฉพาะตัวอาคารไม่รวมงานบริเวณ) |  |  | 43830600
| เฉลี่ยราคาประมาณ |  |  | บาท/ตารางเมตร (เฉพาะตัวอาคารไม่รวมงานบริเวณ)
คณะกรรมการกำหนดราคากลาง ตามคำสั่งตำรวจภูธรภาค 6 ที่ 77/2569 ลงวันที่ 24 มีนาคม พ.ศ.2569

## ปร.5
|  |  | สรุปผลการประมาณราคาค่าก่อสร้าง |  |  |  |  | แบบ ปร.5
ประเภท อาคาร โครงการก่อสร้างอาคารที่พักอาศัย 8 ชั้น 68 ครอบครัว
เจ้าของอาคาร กองบัญชาการตำรวจภูธรภาค 6
สถานที่ก่อสร้าง ต.ในเมือง อ.เมือง จ.พิษณุโลก
ผู้ออกแบบแปลนและรายการ กองโยธาธิการ สำนักงานส่งกำลังบำรุง
แบบรายการ อาคารที่พักอาศัย 8 ชั้น 68 ครอบครัว เลขที่ 14209/68
กำหนดราคากลางเมื่อวันที่ |  |  |  |  | แบบ ปร.4 จำนวน แผ่น
ลำดับที่ | รายการ |  |  | ค่าวัสดุและค่าแรงงาน |  | Factor F | รวมค่าก่อสร้าง | หมายเหตุ |  | 0
|  |  |  | จำนวนเงิน/บาท |  |  | เป็นเงิน/บาท
ก. | หมวดงานก่อสร้าง |  |  |  | 57773711.27 | 1.2078 | 69779088.47 |  |  |  |  | 57773711.27 | 1.2949
อาคารที่พักอาศัย 8 ชั้น 68 ครอบครัว เลขที่ 14209/68
1.3288
0
[9 empty] | 0 | 2520000 | -2520000
[9 empty] | 0 | 6220800 | -6220800
เงื่อนไข
| เงินล่วงหน้าจ่าย |  | 0%
| เงินประกันผลงานหัก 0.00% |  | 0%
| ดอกเบี้ยเงินกู้ 6.00% |  | 7%
| ค่าภาษีมูลค่าเพิ่ม 7.00% |  | 7%
สรุป | รวมค่าก่อสร้างเป็นเงินทั้งสิ้น | [5 empty] | 69779088.47
| คิดเป็นเงินประมาณ | หกสิบเก้าล้านเจ็ดแสนเจ็ดหมื่นบาทถ้วน |  |  |  |  | 69770000 |  | 51519400
| ขนาดหรือเนื้อที่ |  |  |  | ตารางเมตร (เฉพาะตัวอาคารไม่รวมงานบริเวณ) |  |  |  | 18250600
| เฉลี่ยราคาประมาณ |  |  |  | บาท/ตารางเมตร (เฉพาะตัวอาคารไม่รวมงานบริเวณ)
คณะกรรมการกำหนดราคากลาง ตามคำสั่งตำรวจภูธรภาค 6 ที่ 77/2569 ลงวันที่ 24 มีนาคม พ.ศ.2569

## ปร.4
ประเภท อาคาร โครงการก่อสร้างอาคารที่พักอาศัย 8 ชั้น 68 ครอบครัว | [7 empty] | แบบ ปร.4 | แผ่นที่
สถานที่ก่อสร้าง ต.ในเมือง อ.เมือง จ.พิษณุโลก
กำหนดราคากลางโดย คณะกรรมการกำหนดราคากลาง ตามคำสั่งตำรวจภูธรภาค 6 ที่ 77/2569 ลงวันที่ 24 มีนาคม พ.ศ.2569
ลำดับที่ | รายการ | จำนวน | หน่วย | ราคาวัสดุ |  | ค่าแรงงาน |  | รวมค่าวัสดุ | หมายเหตุ
|  |  |  | ราคาหน่วยละ | จำนวนเงิน | ราคาหน่วยละ | จำนวนเงิน | และค่าแรงงาน
| หมวดงานก่อสร้าง | [8 empty] | 1
1 | หมวดงานโครงสร้าง | 1 | รวม |  |  |  |  | 16578679.4201 |  | 2
2 | หมวดงานสถาปัตยกรรม | 1 | รวม |  |  |  |  | 36780217.86 |  | 3
3 | หมวดงานระบบประปาและสุขาภิบาล | 1 | รวม |  |  |  |  | 4354813.99 |  | 4
4 | หมวดงานระบบไฟฟ้าและสื่อสาร | 1 | รวม |  |  |  |  | 0 |  | 5
5 | Ground rod 5/8" x 10' | 1 | รวม |  |  |  |  | 60000 |  | 7
6
8
9
10
11
12
13
14
15
16
รวม | หมวดงานก่อสร้าง | [6 empty] | 57773711.2701 |  | 17
1 | หมวดงานโครงสร้าง | [8 empty] | 1
1.1 | งานฐานราก | 1 | รวม |  |  |  |  | 2646212.5404 |  | 2
1.2 | งานโครงสร้าง (ไม่รวมงานฐานราก) | 1 | รวม |  |  |  |  | 8319535.9787 |  | 3
1.3 | งานโครงสร้าง Post tension | 1 | รวม |  |  |  |  | 5366100.901 |  | 4
1.4 | งานโครงสร้างหลังคา | 1 | รวม |  |  |  |  | 246830 |  | 5
6
7
8
9
10
11
12
13
14
15
16
17
18
รวม | หมวดงานโครงสร้าง | [6 empty] | 16578679.4201 |  | 19
1 | หมวดงานโครงสร้าง | [8 empty] | 1
1.1 | งานฐานราก | [8 empty] | 2
| ขุดดินและกลบคืน | 466.89 | ลบ.ม. | 0 | 0 | 121 | 56493.69 | 56493.69 |  | 3 | 332.392 | 415.49
| ทรายหยาบชุ่มน้ำอัดแน่น | 20.516 | ลบ.ม. | 375 | 7693.5 | 112 | 2297.792 | 9991.292 |  | 4 | 21.476 | 26.845
| คอนกรีตหยาบ 1:3:5 | 10.386 | ลบ.ม. | 1580 | 16409.88 | 427 | 4434.822 | 20844.702 |  | 5 | 10.9 | 13.625
| คอนกรีตโครงสร้าง 240 ksc. (cube) | 149.941 | ลบ.ม. | 1691 | 253550.231 | 533 | 79918.553 | 333468.784 |  | 6 | 153.312 | 191.64
| เหล็กเส้นข้ออ้อย 12 mm. | 15.6288 | กก. | 22.87 | 357.4307 | 4.9 | 76.5811 | 434.0118 |  | 7
| เหล็กเส้นข้ออ้อย 16 mm. | 4473.0698 | กก. | 21.34 | 95455.3097 | 3.9 | 17444.9723 | 112900.282 |  | 8 | 0.51575 | 0.64469
| เหล็กเส้นข้ออ้อย 20 mm. | 2193.9509 | กก. | 20.99 | 46051.029 | 3.5 | 7678.8281 | 53729.8571 |  | 9 | 2595.4944 | 3244.368
| เหล็กเส้นข้ออ้อย 25 mm. | 5880.2174 | กก. | 21.98 | 129247.1789 | 3.5 | 20580.761 | 149827.9399 |  | 10 | 0 | 0
| ลวดผูกเหล็ก | 20.0479 | กก. | 42.06 | 843.2167 | 0 | 0 | 843.2167 |  | 11 | 8433.4464 | 10541.808
| ไม้แบบคิด 50 % | 243.7 | ลบ.ฟ. | 120 | 29244 | 0 | 0 | 29244 |  | 12 | 33.0884 | 41.3605
| ค่าแรงไม้แบบ | 243.7 | ตร.ม. |  | 0 | 113 | 27538.1 | 27538.1 |  | 13 | 217.92 | 435.84
| ไม้คร่าวคิด 30 % ของไม้แบบ | 73.11 | ลบ.ฟ. | 350 | 25588.5 | 0 | 0 | 25588.5 |  | 14 | 217.92 | 435.84
| ตะปู | 60.925 | กก. | 45.8 | 2790.365 | 0 | 0 | 2790.365 |  | 15 | 65.376 | 130.752
| เจาะสำรวจดิน | 2 | จุด | 15000 | 30000 | 0 | 0 | 30000 |  | 16 | 54.48 | 108.96
| เสาเข็ม คอร.สี่เหลี่ยมตัน ขนาด 0.45 รับน้ำหนัก 100 ตัน FS=2.5 ลึก 19 เมตร | 83 | ต้น | 19197.6 | 1593400.8 | 2399 | 199117 | 1792517.8 |  | 17 | 55 | 127
[10 empty] | 18 | 55 | 127
รวม | งานฐานราก | [6 empty] | 2646212.5404 |  | 19
1.2 | งานโครงสร้าง (ไม่รวมงานฐานราก)
| ปรับทรายรองพื้น | 0 | ลบ.ม. | 512 | 0 | 99 | 0 | 0 |  | 1 | 48.6 | 62.7
| คอนกรีตโครงสร้าง 280 ksc. | 2097.797 | ลบ.ม. | 1700 | 3566254.9 | 581 | 1218820.057 | 4785074.957 |  | 2 | 319.5777 | 399.4722
| เหล็กเส้นกลม 6 mm. | 2154.0866 | ก.ก. | 21.75 | 46851.3829 | 4.9 | 10555.0242 | 57406.4071 |  | 3 | 172
| เหล็กเส้นกลม 9 mm. | 7388.8088 | ก.ก. | 21.77 | 160854.3669 | 4.9 | 36205.163 | 197059.5298 |  | 5 | 875.2128 | 1094.016
| เหล็กเส้นข้ออ้อย 10 mm. | 0 | ก.ก. | 22.1 | 0 | 4.1 | 0 | 0 |  | 6 | 6167.4856 | 7709.357
| เหล็กเส้นข้ออ้อย 12 mm. | 41344.0283 | ก.ก. | 22.87 | 945537.9267 | 3.9 | 161241.7103 | 1106779.6369 |  | 7 | 867.3816 | 1084.227
| เหล็กเส้นข้ออ้อย 16 mm. | 31991.8244 | ก.ก. | 21.34 | 682705.5328 | 3.9 | 124768.1152 | 807473.648 |  | 8 | 4793.904 | 5992.38
| เหล็กเส้นข้ออ้อย 20 mm. | 9670.9606 | ก.ก. | 20.99 | 202993.4624 | 3.5 | 33848.362 | 236841.8245 |  | 9 | 19924.6336 | 29886.9504
| เหล็กเส้นข้ออ้อย 25 mm. | 7145.292 | กก. | 21.98 | 157053.5182 | 3.5 | 25008.522 | 182062.0402 |  | 10 | 4408.608 | 6612.912
| เหล็กเส้นข้ออ้อย 28 mm. | 1700.16 | กก. | 21.98 | 37369.5168 | 3.5 | 5950.56 | 43320.0768 |  | 11 | 1151.65 | 1727.475
| ลวดผูกเหล็ก | 304.1855 | ก.ก. | 42.06 | 12794.0414 | 0 | 0 | 12794.0414 |  | 12 | 4365.1332 | 5674.6732
| ไม้แบบทั่วไปคิด 50 % | 3822.849 | ลบ.ฟ. | 120 | 458741.88 | 0 | 0 | 458741.88 |  | 13 | 4365.1332 | 5674.6732
| ค่าแรงไม้แบบ | 3822.849 | ตร.ม. | 0 | 0 | 113 | 431981.937 | 431981.937 |  | 14 | 1309.54 | 1964.31
[10 empty] | 15 | 58.92 | 0 | กก
[10 empty] | 16 | 58.92 | 0 | กก
[10 empty] | 17 | 35.81 | 0 | กก | 2 | 3 | 4 | 5
[10 empty] | 18 |  | 0 |  | 825 | 1086 | 1042 | 813 |  | 3766 | 7532
รวม | งานโครงสร้าง (ไม่รวมงานฐานราก) | [6 empty] | 8319535.9787 |  | 19
1.3 | งานโครงสร้าง Post tension
1.3.1 | ระบบ Post tension อุปกรณ์พร้อมติดตั้ง | 4345 | ตร.ม. | 300 | 1303500 | 0 | 0 | 1303500 |  | 1 | 48.6 | 62.7
1.3.2 | คอนกรีตโครงสร้าง Fc' 380 ksc ทรงลูกบาศก์ | 950 | ลบ.ม | 1770 | 1681500 | 581 | 551950 | 2233450 |  | 2 | 319.5777 | 399.4722
1.3.3 | งานไม้แบบ (ค่าแรงแบบหล่อคอนกรีต) | 4345 | ตร.ม. |  | 0 | 163 | 708235 | 708235 |  | 3 | 172
| -ไม้แบบ (คิด 50%) | 2172.5 | ตร.ม. | 120 | 260700 | 0 | 0 | 260700 |  | 5 | 875.2128 | 1094.016
| -ไม้คร่าว (คิด 30%) | 1303.5 | ลบ.ฟ. | 350 | 456225 | 0 | 0 | 456225 |  | 6 | 6167.4856 | 7709.357
| -ตะปู (คิด 25%) | 1086.25 | กก. | 43.46 | 47208.425 | 0 | 0 | 47208.425 |  | 7 | 867.3816 | 1084.227
1.3.4 | เหล็กเสริมกันร้าว เหล็กข้ออ้อย SD 40 ขนาด ศก. 12 มม. | 16820 | กก. | 19.95 | 335559 | 0 | 0 | 335559 |  | 8 | 4793.904 | 5992.38
1.3.5 | ลวดผูกเหล็ก | 504.6 | กก. | 42.06 | 21223.476 | 0 | 0 | 21223.476 |  | 9 | 19924.6336 | 29886.9504
[10 empty] | 10 | 4408.608 | 6612.912
[10 empty] | 11 | 1151.65 | 1727.475
[10 empty] | 12 | 4365.1332 | 5674.6732
[10 empty] | 13 | 4365.1332 | 5674.6732
[10 empty] | 14 | 1309.54 | 1964.31
[10 empty] | 15 | 58.92 | #REF! | กก
[10 empty] | 16 | 58.92 | #REF! | กก
[10 empty] | 17 | 35.81 | #REF! | กก | 2 | 3 | 4 | 5
[10 empty] | 18 |  | #REF! |  | 825 | 1086 | 1042 | 813 |  | 3766 | 7532
รวม | งานโครงสร้าง Post tension | [6 empty] | 5366100.901 |  | 19
1.4 | งานโครงสร้างหลังคา | [8 empty] | 1
| เหล็กกล่อง 100x100x3.2 mm. | 1218 | กก. | 22 | 26796 | 12 | 14616 | 41412 |  | 2
| เหล็กกล่อง 75x75x3.2 mm. | 2884 | กก. | 22 | 63448 | 12 | 34608 | 98056 |  | 3
| เหล็กกล่อง 50x50x3.2 mm. | 2453 | กก. | 21 | 51513 | 12 | 29436 | 80949
| เหล็ก C 75x45x15x2.3 mm. | 433 | กก. | 25 | 10825 | 36 | 15588 | 26413
รวม | งานโครงสร้างหลังคา | [6 empty] | 246830
2 | หมวดงานสถาปัตยกรรม | [9 empty] | 1
2.1 | งานหลังคาดาดฟ้า | 1 | รวม |  |  |  |  | 488685.84 |  |  | 2
2.2 | งานฝ้าเพดาน | 1 | รวม |  |  |  |  | 1673171.59 |  |  | 3
2.3 | งานผนังและตกแต่งผิวผนัง | 1 | รวม |  |  |  |  | 13752995.46 |  |  | 4
2.4 | งานพื้นและตกแต่งผิวพื้น | 1 | รวม |  |  |  |  | 3653775.81 |  |  | 6
2.5 | งานประตู พร้อมวงกบ อุปกรณ์ และติดตั้ง | 1 | รวม |  |  |  |  | 5583500 |  |  | 7
2.6 | งานหน้าต่าง พร้อมวงกบ อุปกรณ์ และติดตั้ง | 1 | รวม |  |  |  |  | 976500 |  |  | 8
2.7 | งานสุขภัณฑ์พร้อมอุปกรณ์และติดตั้ง | 1 | รวม |  |  |  |  | 1461967 |  |  | 9
2.8 | งานทาสีและงานเบ็ดเตล็ด | 1 | รวม |  |  |  |  | 9189622.16 |  |  | 5
10
11
12
13
14
15
16
17
18
รวม | หมวดงานสถาปัตยกรรม | [6 empty] | 36780217.86 |  |  | 19
2 | หมวดงานสถาปัตยกรรม
2.1 | งานหลังคาดาดฟ้า | [9 empty] | 1635
| หลังคาเหล็กรีดลอนหนารวมไม่น้อยกว่า 0.50 มม. ปุฉนวนโพลี่ยูรีเทนความหนาไม่น้อยกว่า 25 มม. ชนิดเซลล์ปิด | 641.32 | ตร.ม. | 690 | 442510.8 | 72 | 46175.04 | 488685.84 |  |  | 201
1836
รวม | งานหลังคาดาดฟ้า | [6 empty] | 488685.84
2.2 | งานฝ้าเพดาน
| ฝ้า 1 - ยิปซัมบอร์ด หนา 9 มม. โครงเคร่าโลหะแต่งท้องพื้นเรียบ | 3142.54 | ตร.ม. | 250 | 785635 | 77 | 241975.58 | 1027610.58
| ฝ้า 1 - ยิปซัมบอร์ด หนา 9 มม. โครงเคร่าโลหะแต่งท้องพื้นเรียบ ชนิดกันชื้น | 670.54 | ตร.ม. | 267 | 179034.18 | 77 | 51631.58 | 230665.76 |  |  | 681.32
| ช่องเซอร์วิสสำเร็จรูป ขนาด 0.45 x 0.45 ม. | 71 | ชุด | 420 | 29820 | 200 | 14200 | 44020 |  |  | 1362.64
| ทาสีฝ้าเพดาน | 3903.95 | ตร.ม. | 64 | 249852.8 | 31 | 121022.45 | 370875.25 |  |  | 258
| อื่นๆ ( ถ้ามี ) | [9 empty] | 34.24
108
578.88
195
195
126.8
28
256
30
292
รวม | งานฝ้าเพดาน | [6 empty] | 1673171.59
2.3 | งานผนังและตกแต่งผิวผนัง
| ผนังก่ออิฐมวลเบาชั้นคุณภาพ G4 หนา 7.5 ซม. | 7345 | ตร.ม. | 165 | 1211925 | 73 | 536185 | 1748110 |  |  |  | 1 | 2 | 3 | 4 | 5
| ผนังอิฐมอญเต็มแผ่น | 1076 | ตร.ม. | 347 | 373372 | 195 | 209820 | 583192 |  |  |  | 0 | [5 empty] | 0
| ผนัง 4 - ผนังกรุกระบื้องซึมน้ำต่ำ ขนาดไม่ต่ำกว่า 30 x 60 ซม. | 1832.41 | ตร.ม. | 596 | 1092116.36 | 196 | 359152.36 | 1451268.72 |  |  |  | 6.8 | [5 empty] | 6.8
| ผนัง 5 - ผนังไฟเบอร์ซีเมนต์ลายไม้โครงเคร่าโลหะ | 177 | ตร.ม. | 2340 | 414180 | 97 | 17169 | 431349 |  | รอใบเสนอราคา |  | 43 | 147 | 147 | 155 | 155 |  | 647
| ผนัง 6 - ผนังไฟเบอร์ซีเมนต์ลายหินโครงเคร่าโลหะ | 559.66 | ตร.ม. | 4550 | 2546453 | 97 | 54287.02 | 2600740.02 |  | รอใบเสนอราคา |  |  | 260 | 260 | 256 | 256 |  | 1032
| ผนัง 7 - ผนังกระจกโครงอลูมิเนียม ติดกระจกบานเปิดคู่ | 240 | ตร.ม. | 3000 | 720000 | 900 | 216000 | 936000
| บัวผนังสำเร็จรูป 10 ซม. (ระเบียงห้องพัก) | 676.6 | ม. | 60 | 40596 | 41 | 27740.6 | 68336.6 |  |  |  |  | 2 | 3 | 4 | 5 | 6 | R
| ฉากกั้นห้องน้ำกระจก พร้อมประตูกระจก ขนาด 1.50 x 2.00 ม. | 68 | ชุด | 7400 | 503200 |  | 0 | 503200 |  |  |  |  | 468 | 468 | 468 | 468 | 468 | 486 | 2826
| ฉากกั้นห้องน้ำกระจก พร้อมประตูกระจก ขนาด 0.75 x 2.00 ม. | 0 | ชุด | 4200 | 0 |  | 0 | 0 |  |  |  | 204
| อลูมิเนียมคอมโพสิต | 56.425 | ตร.ม. | 1450 | 81816.25 | 435 | 24544.87 | 106361.12
| งานตกแต่งผนังบริเวณโถงทางเข้าพร้อมตู้ใส่จดหมาย | 1 | งาน | 550000 | 550000 |  | 0 | 550000
| งานระแนงอลูมิเนียม ขนาด 0.05x0.15 ม. | 370 | ตร.ม. | 3600 | 1332000 | 1080 | 399600 | 1731600
| งานฉาบ | 15766 | ตร.ม. | 84 | 1324344 | 109 | 1718494 | 3042838
อื่นๆ ( ถ้ามี )
รวม | งานผนังและตกแต่งผิวผนัง | [6 empty] | 13752995.46
2.4 | งานพื้นและตกแต่งผิวพื้น
| ปูกระเบื้องซึมน้ำต่ำ 0.60x0.60 ม. - พื้นทั่วไป | 1180.8 | ตร.ม. | 552 | 651801.6 | 228 | 269222.4 | 921024
| พื้นปูกระเบื้องยางลายไม้ SPC หนา 5 มม. พร้อมบัว | 2510 | ตร.ม. | 650 | 1631500 | 82 | 205820 | 1837320 | พร้อมปรับพื้น
| ปูกระเบื้องซึมน้ำต่ำ 0.60x0.60 ม. - พื้นห้องน้ำ | 864 | ตร.ม. | 552 | 476928 | 228 | 196992 | 673920
| จมูกบันได อลูมิเนียม | 224 | ม. | 175 | 39200 | 44 | 9856 | 49056
| ปูนขัดมันผสมน้ำยากันซึม | 902.91 | ตร.ม. | 95 | 85776.45 | 96 | 86679.36 | 172455.81
อื่นๆ ( ถ้ามี )
รวม | งานพื้นและตกแต่งผิวพื้น | [6 empty] | 3653775.81
2.5 | งานประตู พร้อมวงกบ อุปกรณ์ และติดตั้ง
| ป. 1 - ประตูเข้าห้องไฟเบอร์กลาส | 70 | ชุด | 6500 | 455000 | 0 | 0 | 455000 | วัสดุ + แรง
| ป. 2 - บานไฟเบอร์กลาส เกล็ดระบายอากาศ | 14 | ชุด | 6500 | 91000 | 0 | 0 | 91000 | วัสดุ + แรง
| ป. 3 - บานเลื่อนอลูมิเนียม กรอบบาง | 138 | ชุด | 14000 | 1932000 | 0 | 0 | 1932000 | วัสดุ + แรง
| ป. 4 - บานเลื่อนอลูมิเนียม ชนิดหนา Air Lock ติดฟิลม์กระจกเงา | 136 | ชุด | 14000 | 1904000 | 0 | 0 | 1904000 | วัสดุ + แรง
| ป. 5 - บานเปิดคู่เหล็ก ห้องเครื่อง | 2 | ชุด | 30000 | 60000 | 0 | 0 | 60000 | วัสดุ + แรง
| ป. 6 - บานประตูช่องชาร์ป | 7 | ชุด | 6500 | 45500 | 0 | 0 | 45500 | วัสดุ + แรง
| ป. 7 - บานประตูช่องชาร์ป | 40 | ชุด | 3600 | 144000 | 0 | 0 | 144000 | วัสดุ + แรง
| ป. 8 - บานประตูหนีไฟแบบผลัก | 17 | ชุด | 30000 | 510000 | 0 | 0 | 510000 | วัสดุ + แรง
| ป. 9 - บานไฟเบอร์กลาส เกล็ดระบายอากาศ | 68 |  | 6500 | 442000 | 0 | 0 | 442000 | วัสดุ + แรง
อื่นๆ ( ถ้ามี )
รวม | งานประตู พร้อมวงกบ อุปกรณ์ และติดตั้ง | [6 empty] | 5583500
2.6 | งานหน้าต่าง พร้อมวงกบ อุปกรณ์ และติดตั้ง
| น.1 - บานเปิด 2 บาน ชุด พร้อมช่องแสง มีมุ้งจีบ - สำนักงาน | 2 | ชุด | 9600 | 19200 | 0 | 0 | 19200 | วัสดุ + แรง
| น.2 - บานเปิด 2 บาน ชุด พร้อมช่องแสง มีมุ้งจีบ | 70 | ชุด | 7200 | 504000 | 0 | 0 | 504000 | วัสดุ + แรง
| น.3 - บานเปิด 2 บาน ชุด | 69 | ชุด | 3900 | 269100 | 0 | 0 | 269100 | วัสดุ + แรง |  | อ่าง | สะดือ | ก๊อก | ก๊อก
| น.4 - บานกระทุ้ง 1 บาน ชุด มีมุ้งจีบ | 25 | ชุด | 1000 | 25000 | 0 | 0 | 25000 | วัสดุ + แรง |  | 3000 | 400 | 1500 | 1000 |  | 4900
| น.5 - ชุดบานกระทุ้งอลูมิเนียม 3 บาน พร้อมมุ้งจีบ | 1 | ชุด | 3400 | 3400 | 0 | 0 | 3400 | วัสดุ + แรง |  |  | ป๊อปอัพ มีตัวกรองดักแมลง
| น.6 - อลูมิเนียม บานกระทุ้ง พร้อมช่องแสง | 38 | ชุด | 4100 | 155800 | 0 | 0 | 155800 | วัสดุ + แรง
อื่นๆ ( ถ้ามี )
รวม | งานหน้าต่าง พร้อมวงกบ อุปกรณ์ และติดตั้ง | [6 empty] | 976500
2.7 | งานสุขภัณฑ์พร้อมอุปกรณ์และติดตั้ง
| โถส้วมนั่งราบ แบบมีหม้อน้ำ พร้อมอุปกรณ์ (สายชำระ สต๊อปวาล์ว) | 69 | ชุด | 5200 | 358800 | 461 | 31809 | 390609
| โถปัสสาวะชาย | 1 | ชุด | 4050 | 4050 | 461 | 461 | 4511
| อ่างล้างหน้า ชนิดติดตั้งกับผนัง พร้อมก๊อก อุปกรณ์ และตู้ใต้อ่าง | 69 | ชุด | 5500 | 379500 | 461 | 31809 | 411309
| ก๊อกน้ำติดตั้งสูงจากพื้น 0.50 ม. ห้องน้ำละ 1 จุด ใต้เคาน์เตอร์ครัว / ดาดฟ้า | 139 | ชุด | 125 | 17375 | 0 | 0 | 17375
| ชุดกระจก ขนาดประมาณ 0.75*1.20 | 69 | ชุด | 1200 | 82800 | 72 | 4968 | 87768
| ฝักบัวอาบน้ำ พร้อมชั้น | 68 | ชุด | 750 | 51000 | 72 | 4896 | 55896
| ที่ใส่กระดาษชำระ | 69 | ชุด | 390 | 26910 | 123 | 8487 | 35397
| ที่วางสบู่ | 68 | ชุด | 215 | 14620 | 123 | 8364 | 22984
| ราวพาดผ้า | 68 | ชุด | 475 | 32300 | 133 | 9044 | 41344
| ตะขอแขวนผ้าชุบโครเมี่ยม | 68 | จุด | 100 | 6800 | 72 | 4896 | 11696
| ฝาท่อระบายน้ำ WD Ø 2" | 138 | ชุด | 350 | 48300 | 150 | 20700 | 69000
| พัดลมระบายอากาศในห้องน้ำติดผนัง 10 " พร้อมท่อและฝา | 69 | ชุด | 1200 | 82800 | 150 | 10350 | 93150
| ซิ้งค์สแตนเลสล้างจานหลุมเดี่ยวมีที่วางจาน ฝังเคาท์เตอร์ | 68 | ชุด | 2600 | 176800 | 308 | 20944 | 197744
| สายฉีดชำระ พร้อมขอแขวน | 69 | ชุด | 300 | 20700 | 36 | 2484 | 23184
รวม | งานสุขภัณฑ์พร้อมอุปกรณ์และติดตั้ง | [6 empty] | 1461967
2.8 | งานทาสีและงานเบ็ดเตล็ด | [8 empty] | 1
2.8.1 | ทาสีอคลิลิคภายนอก-ภายใน | 24786.096 | ตร.ม. | 53 | 1313663.088 | 32 | 793155.072 | 2106818.16 |  | 2
2.8.2 | ราวบันไดหนีไฟ | 1 | งาน | 19503 | 19503 | 0 | 0 | 19503 | วัสดุ + แรง | 4
2.8.3 | ราวบันไดหลัก | 82.5 | ม. | 84378 | 6961185 | 0 | 0 | 6961185 | วัสดุ + แรง | 4
2.8.4 | ถังน้ำยาดับเพลิง ขนาด 15 ปอนด์ | 12 | ชุด | 1088 | 13056 | 0 | 0 | 13056 |  | 5
2.8.5 | จมูกบันไดอลูมิเนียมมีแถบยางกันลื่น 3 เส้น | 365 |  | 200 | 73000 | 44 | 16060 | 89060 |  | 6
2.8.6 | อื่นๆ ( ถ้ามี ) | [8 empty] | 7
8
9
11
รวม | งานทาสีและงานเบ็ดเตล็ด | [6 empty] | 9189622.16
3 | หมวดงานระบบประปาและสุขาภิบาล
3.1 | งานระบบประปา | 1 | รวม |  |  |  |  | 1904378.96 |  |  | ส้วม | สายชำระ | ก๊อกอ่าง | ฝักบัว | ก๊อกล้างพื้น | ก๊อกระเบียง
3.2 | งานระบบสุขาภิบาล | 1 | รวม |  |  |  |  | 2145990.63 |  |  | 34 | 34 | 32 | 32 | 34 | 34 |  | 200
3.3 | งานระบบระบายน้ำฝน | 1 | รวม |  |  |  |  | 304444.4 |  |  | 34 | 34 | 32 | 32 | 34 | 34 |  | 200
รวม | หมวดงานระบบประปาและสุขาภิบาล | [6 empty] | 4354813.99
3 | หมวดงานระบบประปาและสุขาภิบาล
3.1 | งานระบบประปา
| ท่อ GSP Ø 3" | 60 | เมตร | 329 | 19740 | 175 | 10500 | 30240
| ข้อต่ออุปกรณ์ท่อ | 1 | งาน | 3948 | 3948 | 1184.4 | 1184.4 | 5132.4
| เหล็กยึดท่อ | 1 | งาน | 3948 | 3948 | 1184.4 | 1184.4 | 5132.4
| ทดสอบ ทำความสะอาด ทาสีทำสัญลักษณ์ท่อ | 1 | งาน | 1974 | 1974 | 592.2 | 592.2 | 2566.2
| ท่อ PPR PN10 Ø 3" | 30 | เมตร | 562 | 16860 | 123 | 3690 | 20550
| ท่อ PPR PN10 Ø 2-1/2" | 207 | เมตร | 402 | 83214 | 103 | 21321 | 104535
| ท่อ PPR PN10 Ø 2" | 30 | เมตร | 287 | 8610 | 77 | 2310 | 10920
| ท่อ PPR PN10 Ø 1-1/2" | 63 | เมตร | 180 | 11340 | 51 | 3213 | 14553
| ท่อ PPR PN10 Ø 3/4" | 640 | เมตร | 46 | 29440 | 31 | 19840 | 49280
| ท่อ PPR PN10 Ø 1/2" | 476 | เมตร | 35 | 16660 | 31 | 14756 | 31416
| ข้อต่ออุปกรณ์ท่อ | 1 | งาน | 33224.8 | 33224.8 | 9967.44 | 9967.44 | 107980.6
| เหล็กยึดท่อ | 1 | งาน | 33224.8 | 33224.8 | 9967.44 | 9967.44 | 43192.24
| ทดสอบ ทำความสะอาด ทาสีทำสัญลักษณ์ท่อ | 1 | งาน | 16612.4 | 16612.4 | 4983.72 | 4983.72 | 21596.12
รวม | หมวดงานระบบประปาและสุขาภิบาล | [6 empty] | 447093.96 | ยกยอดไป
3.1 | งานระบบประปา | [6 empty] | 452712.96 | ยกยอดมา
| มาตรวัดน้ำ Ø 2" พร้อมขาตั้ง | 1 | ชุด | 23000 | 23000 | 410 | 410 | 23410
| ท่อ PB SDR13.5 Ø 2" | 58 | เมตร | 260 | 15080 | 77 | 4466 | 19546
| สต๊อปวาล์ว | 210 | ชุด | 140 | 29400 | 51 | 10710 | 40110
| ก๊อกน้ำØ 1/2" | 68 | ชุด | 155 | 10540 | 51 | 3468 | 14008
| มาตรวัดน้ำ Ø 3/4" พร้อมขาตั้ง | 68 | ชุด | 1215 | 82620 | 154 | 10472 | 93092
| ถังเก็บน้ำดาดฟ้า ขนาด 30,000 ลิตร พร้อมติดตั้ง | 1 | ชุด | 279000 | 279000 | 5000 | 5000 | 284000
| ถังเก็บน้ำใต้ดิน ขนาด 50,000 ลิตร พร้อมฐานรากและติดตั้ง | 1 | ชุด | 470000 | 470000 | 10000 | 10000 | 480000
| เครื่องสูบน้ำ CWP1-2 ตามรายการ | 2 | ตัว | 115000 | 230000 | 5000 | 10000 | 240000
| ตู้ควบคุมระบบน้ำตามรายการพร้อมระบบควบคุมระดับน้ำพร้อมสาย | 1 | ตู้ | 57000 | 57000 | 3000 | 3000 | 60000
เครื่องสูบน้ำ BOOSTER PUMP ประกอบด้วยเครื่องสูบน้ำ 2 ตัว
| พร้อมถังแรงดัน500 ลิตร จำนวน 1 ใบและตู้ควบคุมพร้อมอุปกรณ์ครบชุด | 1 | ชุด | 165000 | 165000 | 5000 | 5000 | 170000
| FIRE DEPARTMENT CONNECTION Ø 4" x 2-1/2" x 2-1/2" | 1 | ชุด | 22000 | 22000 | 1500 | 1500 | 23500
| งานเดินท่อและทดสอบ | 1 | งาน | 3000 | 3000 | 1000 | 1000 | 4000
รวม | หมวดงานระบบประปาและสุขาภิบาล | [6 empty] | 1904378.96
3 | หมวดงานระบบประปาและสุขาภิบาล
3.2 | งานระบบสุขาภิบาล
| ท่อ PP CLASS B Ø 6" | 36 | เมตร | 789 | 28404 | 256 | 9216 | 37620
| ท่อ PP CLASS B Ø 4" | 303 | เมตร | 395 | 119685 | 123 | 37269 | 156954
| ท่อ PP CLASS B Ø 3" | 956 | เมตร | 258 | 246648 | 77 | 73612 | 320260
| ท่อ PP CLASS B Ø 2" | 408 | เมตร | 127 | 51816 | 41 | 16728 | 68544
| ท่อ PP CLASS B Ø 1" | 102 | เมตร | 70 | 7140 | 31 | 3162 | 10302
| ข้อต่ออุปกรณ์ท่อ | 1 | งาน | 90738.6 | 90738.6 | 27221.58 | 27221.58 | 235920.36
| เหล็กยึดท่อ | 1 | งาน | 90738.6 | 90738.6 | 27221.58 | 27221.58 | 117960.18
| ทดสอบ ทำความสะอาด ทาสีทำสัญลักษณ์ท่อ | 1 | งาน | 45369.3 | 45369.3 | 13610.79 | 13610.79 | 58980.09
| FD / P -TRAP Ø 2" | 168 | ตัว | 615 | 103320 | 205 | 34440 | 137760
| FCO Ø 6" | 6 | ตัว | 1200 | 7200 | 615 | 3690 | 10890
| ถังดักไขมันชนิดวางใต้ซิ้งขนาด 20 ลิตร | 68 | ชุด | 3000 | 204000 | 100 | 6800 | 210800
| ถังบำบัดน้ำเสียชนิดเกรอะ-กรองเติมอากาศขนาด 20,000 ลิตร พร้อมติดตั้ง | 1 | ชุด | 338000 | 338000 | 10000 | 10000 | 348000
| ถังบำบัดน้ำเสียชนิดเกรอะ-กรองเติมอากาศขนาด 25,000 ลิตร พร้อมติดตั้ง | 1 | ชุด | 422000 | 422000 | 10000 | 10000 | 432000
รวม | [7 empty] | 2145990.63
3 | หมวดงานระบบประปาและสุขาภิบาล | [8 empty] | 1
3.3 | งานระบบระบายน้ำฝน | [8 empty] | 2
| ท่อ PP CLASS B Ø 4" | 312 | เมตร | 395 | 123240 | 123 | 38376 | 161616 |  | 3
| ข้อต่ออุปกรณ์ท่อ | 1 | งาน | 24648 | 24648 | 7394.4 | 7394.4 | 64084.8 |  | 4
| เหล็กยึดท่อ | 1 | งาน | 24648 | 90738.6 | 27221.58 | 27221.58 | 32042.4 |  | 5
| ทดสอบ ทำความสะอาด ทาสีทำสัญลักษณ์ท่อ | 1 | งาน | 12324 | 45369.3 | 13610.79 | 13610.79 | 16021.2 |  | 6
| ROOF DRAIN Ø 4" | 13 | ตัว | 1950 | 25350 | 410 | 5330 | 30680 |  | 7
8
9
10
11
12
13
14
15
16
17
18
รวม | [7 empty] | 304444.4 |  | 19
4 | หมวดงานระบบไฟฟ้าและสื่อสาร
4.1 | งาน MAIN DISTRIBUTION BOARD (MDB) | 1 | รวม |  |  |  |  | 110000
4.2 | ตู้โหลดเซ็นเตอร์ | 1 | รวม |  |  |  |  | 488000
4.3 | งานเดินสายไฟฟ้า พร้อมอุปกรณ์ | 1 | รวม |  |  |  |  | 1983644
4.4 | ไฟแสงสว่าง | 1 | รวม |  |  |  |  | 665270
4.5 | สวิทซ์ไฟฟ้า-เต้ารับ | 1 | รวม |  |  |  |  | 217668
4.6 | ระบบทีวี | 1 | รวม |  |  |  |  | 80610
4.7 | ระบบป้องกันอัคคีภัย | 1 | รวม |  |  |  |  | 431120
4.8 | งานระบบป้องกันฟ้าผ่าและสายดิน | 1 | รวม |  |  |  |  | 860580
รวม | [7 empty] | 4836892
4 | หมวดงานระบบไฟฟ้าและสื่อสาร
4.1 | หมวดงานไฟฟ้า
งาน MAIN DISTRIBUTION BOARD (MDB)
| ตู้ MDB + Breaker + Metering | 1 | ชุด | 100000 | 100000 | 10000 | 10000 | 110000
รวม | งาน MAIN DISTRIBUTION BOARD (MDB) | [6 empty] | 110000
4.2 | ตู้โหลดเซ็นเตอร์
| LC-A ,(100AT-3P) | 1 | ชุด | 11000 | 11000 | 1000 | 1000 | 12000
| PP 1-8 (125AT/160AF) | 8 | ชุด | 13350 | 106800 | 1000 | 8000 | 114800
| MCC-TP,MCC-BP | 2 | ชุด | 3000 | 6000 | 500 | 1000 | 7000
| DB LIFT (100AT-3P) | 1 | ชุด | 8000 | 8000 | 500 | 500 | 8500
| ตู้โหลดเซ็นเตอร์ประจำห้องพัก RLC+เบรคเกอร์ครบชุด | 71 | ชุด | 3500 | 248500 | 400 | 28400 | 276900
| แผงรวมเครื่องวัดหน่วยมิเตอร์ไฟฟ้าประจำชั้น | 8 | ชุด | 8000 | 64000 | 600 | 4800 | 68800
รวม | ตู้โหลดเซ็นเตอร์ | [6 empty] | 488000
4.3 | งานเดินสายไฟฟ้า พร้อมอุปกรณ์
| IEC01 x 1.5 sq.mm. | 1200 | ม. | 6.77 | 8124 | 5 | 6000 | 14124
| IEC01 2.5 sq.mm. | 7000 | ม. | 10.28 | 71960 | 7 | 49000 | 120960
| IEC01 4 sq.mm. | 7000 | ม. | 13 | 91000 | 10 | 70000 | 161000
| IEC01 16 sq.mm. | 2650 | ม. | 61 | 161650 | 21 | 55650 | 217300
| IEC01 50 sq.mm. | 40 | ม. | 183 | 7320 | 41 | 1640 | 8960
| IEC01 95 sq.mm. | 400 | ม. | 361 | 144400 | 56 | 22400 | 166800
| Wire Way 100 x 100 | 200 | ม. | 128 | 25600 | 45 | 9000 | 34600
| EMT 1/2" | 3400 | ม. | 31 | 105400 | 23 | 78200 | 183600
| EMT 3/4" | 3300 | ม. | 44 | 145200 | 25 | 82500 | 227700
| CV240 Sq.mm. | 200 | ม. | 1500 | 300000 | 103 | 20600 | 320600
| AL BUSDUCT 600A.+อุปกรณ์ครบชุด | 30 | ม. |  |  |  | 0 | 500000
| อุปกรณ์งานระบบ+ข้อต่อ | 1 | งาน | 20000 | 20000 |  | 0 | 20000 | ของ+แรง
| ACCESSORIES | 1 | งาน | 8000 | 8000 | 0 | 0 | 8000
รวม | งานเดินสายไฟฟ้า พร้อมอุปกรณ์ | [6 empty] | 1983644
4.4 | ไฟแสงสว่าง
| ดวงโคม หลอด LED ขนาด 1 x 9 w ฝาอคิลิค | 24 | ชุด | 1200 | 28800 | 118 | 2832 | 31632
| ดวงโคม หลอด LED ขนาด 1 x 16 w แบบกล่องเหล็กขั้วสปริงดัน | 25 | ชุด | 1800 | 45000 | 118 | 2950 | 47950
| โคมไฟ Downlight | 1636 | ชุด | 240 | 392640 | 118 | 193048 | 585688
รวม | งานเดินสายไฟฟ้า พร้อมอุปกรณ์ | [6 empty] | 665270
4.5 | สวิทซ์ไฟฟ้า-เต้ารับ
| สวิทซ์ไฟฟ้าทางเดียว + หน้ากาก | 553 | ชุด | 52 | 28756 | 82 | 45346 | 74102
| สวิทซ์ไฟฟ้าสองทาง | 14 | ชุด | 80 | 1120 | 87 | 1218 | 2338
| เต้ารับแบบคู่มีสายดิน + หน้ากาก | 497 | ชุด | 160 | 79520 | 92 | 45724 | 125244
| เต้ารับแบบเดี่ยวมีสายดิน | 72 | ชุด | 130 | 9360 | 92 | 6624 | 15984 |  |  | ห้อง | 1 | 2 | 3 | 4 | 5 | 6
| Junction AC + สายไฟ + ท่อ | 69 | ชุด | 200 | 13800 |  |  | ของ+แรง |  |  | 32 | 36 | 9 | 9 | 9 | 7 | 22 | 124
รวม | สวิทซ์ไฟฟ้า-เต้ารับ | [6 empty] | 217668
4.6 | ระบบทีวี | [11 empty] | 58 | 58 | 58 | 58 |  | 232
| เต้ารับทีวี + หน้ากาก | 69 | ชุด | 60 | 4140 | 90 | 6210 | 10350 |  |  |  | 1 | 2 | 3 | 4 | 5
| งานเดินสายไฟเต้ารับทีวี(RG-6) | 69 | ชุด | 430 | 29670 | 110 | 7590 | 37260 |  |  | โคมฝาอคิลิค | 55 | 34 | 41 |  | 9 | 139
| เสาทีวีรวม+อุปกรณ์ครบชุด | 1 | ชุด | 30000 | 30000 | 3000 | 3000 | 33000 |  |  | ดาวหน้าลิฟ | 7 | 2 | 2 | 14 |  | 25
รวม | ระบบทีวี | [6 empty] | 80610 |  |  | ตะแกรง 2 | 30 | 67 | 77 | 36 | 28 | 238
4.7 | ระบบป้องกันอัคคีภัย | [9 empty] | ขั้วสปริงบันได | 4 |  |  |  |  | 4
| MANUAL STATION | 8 | ชุด | 1000 | 8000 | 310 | 2480 | 10480 |  |  | Lowbay |  | 7 |  |  |  | 7
| FCP+Module | 1 | ชุด | 40000 | 40000 | 2000 | 2000 | 42000 |  |  | ราง 2 | 1 | 3 |  |  |  | 4
| BELL | 8 | ชุด | 900 | 7200 | 310 | 2480 | 9680 |  |  | โคมฝาอคิลิค 2 |  | 5 | 10 |  |  | 15
| SMOKE DETECTOR | 210 | ชุด | 1200 | 252000 | 310 | 65100 | 317100 |  |  | ดาวออฟฟิต |  |  | 22 | 24 |  | 46
| HEAT DETECTOR | 16 | ชุด | 900 | 14400 | 310 | 4960 | 19360
| งานเดินสายไฟระบบป้องกันอัคคีภัย + อุปกรณ์ประกอบ | 1 | งาน | 25000 | 25000 | 7500 | 7500 | 32500
| ANN | 1 | ชุด | 5000 | 5000 |  | 0 | 5000
รวม | ระบบป้องกันอัคคีภัย | [6 empty] | 431120
4.8 | งานระบบป้องกันฟ้าผ่าและสายดิน
| AIR TERMINAL/W BASE | 6 | ชุด | 1500 | 9000 | 100 | 600 | 9600
| BARE COPPER 70 Sq.mm. | 320 | m |  | 0 | 45 | 14400 | 14400
| Ground rod 5/8" x 10' | 6 | Ea | 1000 | 6000 | 0 | 0 | 6000
| ACCESSORIES | 1 | เหมา | 5000 | 5000 | 0 | 0 | 5000
| Ground test box | 4 | Ea | 1500 | 6000 |  | 0 | 6000
| EMERGENCY light | 40 | ชุด | 2000 | 80000 | 115 | 4600 | 84600
| Exit Light | 32 | ชุด | 2000 | 64000 | 115 | 3680 | 67680
| กล้องวงจรปิด FIXED TYPE | 17 | ตัว | 2000 | 34000 |  | 0 | 34000
| อุปกรณ์บันทึกภาพ+MONITOR | 1 | ระบบ | 15000 | 15000 |  | 0 | 15000
| สายสัญญาณ+ท่อร้อยสาย | 1 | งาน | 20000 | 20000 |  | 0 | 20000
| ค่าธรรมเนียมขอมิเตอร์ไฟฟ้า 15(45) 1P2W | 69 | ชุด | 700 | 48300 |  | 0 | 48300
| ค่าหม้อแปลง 500 KVA +นั่งร้าน+ค่าธรรมเนียมมิเตอร์แรงสูง | 1 | ชุด | 550000 | 550000 |  | 0 | 550000
รวม | งานระบบป้องกันฟ้าผ่าและสายดิน | [6 empty] | 860580
5 | หมวดงานวิศวกรรมเครื่องกล
5.1 | ระบบ Access Control ประตูเข้าออก | 1 | ชุด | 55000 | 55000 | 5000 | 5000 | 60000
1
2
3
4
5
6
7
8
9
10
11
12
13
14
15
รวม | [7 empty] | 60000 |  | 16

## ปร.5_ผังบริเวณ
|  |  | สรุปผลการประมาณราคาค่าก่อสร้าง |  |  |  |  | แบบ ปร.5
ประเภท งานผังบริเวณและงานประกอบอื่นๆ
เจ้าของอาคาร กองบัญชาการตำรวจภูธรภาค 6
สถานที่ก่อสร้าง ต.ในเมือง อ.เมือง จ.พิษณุโลก
ผู้ออกแบบแปลนและรายการ สำนักงานโยธาธิการและผังเมืองจังหวัดพิษณุโลก
แบบรูปรายการเลขที่ สยผจ.พล.48/69อ
กำหนดราคากลางเมื่อวันที่ |  |  |  |  | ประมาณราคาตามแบบ ปร.4(ก) จำนวน แผ่น
ลำดับที่ | รายการ |  |  | ค่าวัสดุและค่าแรงงาน |  | Factor F | รวมค่าก่อสร้าง | หมายเหตุ |  | #REF!
|  |  |  | จำนวนเงิน/บาท |  |  | เป็นเงิน/บาท
ข. | งานผังบริเวณ |  |  | 1898570.34 |  | 1.2078 | 2293093.25 |  |  |  | #REF! | 1.2949
1.3288
เงื่อนไข
| เงินล่วงหน้าจ่าย |  | 0%
| เงินประกันผลงานหัก 0.00% |  | 0%
| ดอกเบี้ยเงินกู้ 6.00% |  | 7%
| ค่าภาษีมูลค่าเพิ่ม 7.00% |  | 7%
สรุป | รวมค่าก่อสร้างเป็นเงินทั้งสิ้น | [5 empty] | 2293093.25
| คิดเป็นเงินประมาณ | สองล้านสองแสนเก้าหมื่นบาทถ้วน |  |  |  |  | 2290000 |  | 51519400
| ขนาดหรือเนื้อที่ |  |  |  | ตารางเมตร (เฉพาะตัวอาคารไม่รวมงานบริเวณ) |  |  |  | -49229400
| เฉลี่ยราคาประมาณ |  |  |  | บาท/ตารางเมตร (เฉพาะตัวอาคารไม่รวมงานบริเวณ)
คณะกรรมการกำหนดราคากลาง ตามคำสั่งตำรวจภูธรภาค 6 ที่ 77/2569 ลงวันที่ 24 มีนาคม พ.ศ.2569

## ปร.4_ผังบริเวณ
ประเภท อาคาร โครงการก่อสร้างอาคารที่พักอาศัย 8 ชั้น 68 ครอบครัว | [8 empty] | แบบ ปร.4 (ก)
สถานที่ก่อสร้าง ต.ในเมือง อ.เมือง จ.พิษณุโลก
กำหนดราคากลางโดย คณะกรรมการกำหนดราคากลาง ตามคำสั่งตำรวจภูธรภาค 6 ที่ 77/2569 ลงวันที่ 24 มีนาคม พ.ศ.2569
ลำดับที่ | รายการ | จำนวน | หน่วย | ราคาวัสดุ |  | ค่าแรงงาน |  | รวมค่าวัสดุ | หมายเหตุ
|  |  |  | ราคาหน่วยละ | จำนวนเงิน | ราคาหน่วยละ | จำนวนเงิน | และค่าแรงงาน
| หมวดงานผังบริเวณและงานประกอบอื่นๆ | [8 empty] | 1
1 | งานถนน ทางเท้า ขอบคันหินหล่อกับที่ และขอบคันหินสำเร็จรูป | 1 | รวม |  |  |  |  | 1331750.032 |  | 2
2 | งานระบบสุขาภิบาลผังบริเวณ | 1 | รวม |  |  |  |  | 566820.31 |  | 3
4
5
7
6
8
9
10
11
12
13
14
15
16
รวม | หมวดงานผังบริเวณและงานประกอบอื่นๆ | [6 empty] | 1898570.342 |  | 17
1 | งานถนน ทางเท้า ขอบคันหินหล่อกับที่ และขอบคันหินสำเร็จรูป | [8 empty] | 1
1.1 | งานถนน ค.ส.ล | 1130 | ตร.ม. | 533.56 | 602922.8 | 116.07 | 131159.1 | 734081.9 |  | 2
1.2 | งานลานจอดรถ | 1018 | ตร.ม. | 426.4 | 434075.2 | 98.6 | 100374.8 | 534450 |  | 3
1.3 | ทางเท้าแผ่นคอนกรีตสำเร็จรูป ขนาด 40 x 40 x 3.5 ซม. | 113 | รวม | 343.11 | 38771.43 | 129.93 | 14682.09 | 53453.52 |  | 4
1.4 | ขอบคันหิน ค.ส.ล. หล่อกับที่ | 26 | รวม | 292.14 | 7595.64 | 83.422 | 2168.972 | 9764.612 |  | 5
7
8
9
10
11
12
13
14
15
16
17
18
รวม | งานถนน ทางเท้า ขอบคันหินหล่อกับที่ และขอบคันหินสำเร็จรูป | [6 empty] | 1331750.032 |  | 19
1 | งานถนน ค.ส.ล | [8 empty] | 1
1.1 | งานถนน ค.ส.ล. (คิด 6.50 x 50.00 ม.) | [8 empty] | ค่าน้ำมันดีเซล อ.เมือง 34.00-34.99 บาท/ลิตร
| - ดินเดิมบดอัดแน่น | 325 | ตร.ม. | 0 | 0 | 29.38 | 9549 | 9549 |  | กรมบัญชีกลาง / งานทาง ลึกเฉลี่ย 15 ซม.
| - งานลูกรังรองพื้นทาง หนา 20 ซม. | 65 | ลบ.ม.(แน่น) | 448.59 | 29158 | 57.29 | 3724 | 32882 |  | พานิชย์จังหวัดสุโขทัย / กรมบัญชีกลาง งานทาง =280.37x1.6= 448.59 บาท / ลบ.ม.(แน่น)
| - ทรายหยาบราดน้ำชุ่มปรับระดับ หนา 5 ซม. | 20.31 | ลบ.ม. | 375 | 7616 | 112 | 2275 | 9891 |  | พานิชย์จังหวัสุโขทัย / กรมบัญชีกลาง บดอัดแน่น +25%
| - คอนกรีตโครงสร้าง fc' 240 ksc. (ทรงกระบอก) หนา 15 ซม. | 48.75 | ลบ.ม. | 1878.5 | 91577 | 329 | 16039 | 107616 |  | พานิชย์จังหวัดสุโขทัย ใช้ซีแพค ราคาปานกลาง / กรมบัญชีกลาง
| - ค่าแรงไม้แบบ | 22.6 | ตร.ม. | 0 | 0 | 144 | 3254 | 3254 |  | กรมบัญชีกลาง =50.00+50.00+6.50+6.50=113.00 ม.x0.20 ม.= 22.60 ตรม.
| - ค่าแบบข้างติดตามยาว (รวมปิดหัว) | 113 | ม. | 20.6 | 2328 | 0 | 0 | 2328 |  | กรมบัญชีกลาง / งานทาง =50.00+50.00+6.50+6.50=113.00 ม.
| - Wiremest Dia 6 mm. 20 x 20 ซม.# | 325 | ตร.ม. | 74.8 | 24310 | 5 | 1625 | 25935 |  | พานิชย์ กทม. 0.20#=81.00+0.30#=55.00 = 136/2 =68.00 บาท +เผื่อเสียหาย 10% = 74.80 บาท / กรมัญชีกลาง
| - เหล็ก SR 24 Dia. 19 มม. | 219.23 | กก. | 22.06 | 4836 | 3.5 | 767 | 5603 |  | พานิชย์จังหวัดสุโขทัย / กรมบัญชีกลาง / =29ท่อนx5แนวx0.60ม.x2.23กก.xเผื่อ13%= 219.23 กก.
| - เหล็ก SD 40T Dia. 12 มม. | 49.36 | กก. | 22.87 | 1129 | 3.9 | 193 | 1322 |  | พานิชย์จังหวัดสุโขทัย / กรมบัญชีกลาง / =17ท่อนx5แผงx0.60ม.x0.888กก.xเผื่อ9%= 49.36 กก.
| - ลวดผูกเหล็ก | 8.0577 | กก. | 42.06 | 339 | 0 | 0 | 339 |  | พานิชย์จังหวัดสุโขทัย
| - แผ่นพลาสติก หนา 0.25 มม.กว้าง 60 ซม. | 82.5 | ม. | 3 | 248 | 0.9 | 74 | 322 |  | กรมโยธา ศลก.สุรินทร์ / ตามยาว 50.00+ ตามขวาง 6.50x5 แนว =50.00+32.50 =82.50 ม.
| - ยางมะตอยชุบเหล็กครึ่งท่อน(CONSTRUCTION-EXPANTION JOINT) | 194 | ชุด | 4 | 776 | 1 | 194 | 970 |  | กรมโยธา ศลก.สุรินทร์ / ตามยาว 50.00/0.60= 84 + ตามขวาง 6.50/0.30=22x5=110= 194 ชุด
| - ค่าตัดรอยต่อคอนกรีต สำหรับหยอดยาง | 82.5 | ม. | 24.36 | 2010 | 0 | 0 | 2010 |  | กรมบัญชีกลาง งานทาง / ตามยาว 50.00+ ตามขวาง 6.50x5 แนว =50.00+32.50 =82.50 ม.
(แนว CONSTRUCTION JOINTและ LONGITUDINAL JOINT)
| - ค่าหยอดยางรอยต่อคอนกรีต (แนว CONSTRUCTION JOINT | 82.5 | ม. | 15.44 | 1274 | 0 | 0 | 1274 |  | กรมบัญชีกลาง งานทาง / ตามยาว 50.00+ ตามขวาง 6.50x5 แนว =50.00+32.50 =82.50 ม.
และ LONGITUDINAL JOINT)
| - ค่าตัดรอยต่อ หยอดยางและแผ่นชานอ้อย (EXPANTION JOINT) | 6.5 | ม. | 79.8 | 519 | 0 | 0 | 519 |  | กรมโยธา ศลก.สุรินทร์ / 24.36+15.44+ชานอ้อยของและแรง40.00 = 79.80 บาท
| - EXPANSION CAP | 22 | ชุด | 4.4 | 97 | 1.32 | 29 | 126 |  | SCG. ฝาครอบ 3/4" 6.50/0.30=21.6=22 / กรมบัญชีกลาง คิด 30%
| - ค่าปูผิวคอนกรีต | 325 | ตร.ม. | 12.31 | 4001 | 0 | 0 | 4001 |  | กรมบัญชีกลาง / งานทาง
| - ค่าบ่มผิวทางคอนกรีต | 325 | ตร.ม. | 9.82 | 3192 | 0 | 0 | 3192 |  | กรมบัญชีกลาง / งานทาง
| รวมงานถนน ค.ส.ล. (คิด 6.50 x 50.00 ม.) | 325 | ตร.ม. |  | 173410 |  | 37723 | 211133
| ข้อ 1.1 งานถนน ค.ส.ล. คิดเฉลี่ย | 1 | ตร.ม. |  | 533.56 |  | 116.07 | 650 | ราคา / ตร.ม.
1.2 | งานลานจอดรถ
| - ดินเดิมบดอัดแน่น | 600 | ตร.ม. | 0 | 0 | 29.38 | 17628 | 17628 |  | กรมบัญชีกลาง / งานทาง ลึกเฉลี่ย 15 ซม.
| - ทรายหยาบราดน้ำชุ่มปรับระดับ หนา 5 ซม. | 30 | ลบ.ม. | 375 | 11250 | 112 | 3360 | 14610 |  | พานิชย์จังหวัสุโขทัย / กรมบัญชีกลาง บดอัดแน่น +25%
| - คอนกรีตโครงสร้าง fc' 240 ksc. (ทรงกระบอก) หนา 15 ซม. | 90 | ลบ.ม. | 1878.5 | 169065 | 329 | 29610 | 198675 |  | พานิชย์จังหวัดสุโขทัย ใช้ซีแพค ราคาปานกลาง / กรมบัญชีกลาง
| - ค่าแรงไม้แบบ | 28.5 | ตร.ม. | 0 | 0 | 144 | 4104 | 4104 |  | กรมบัญชีกลาง =50.00+50.00+6.50+6.50=113.00 ม.x0.20 ม.= 22.60 ตรม.
| - ค่าแบบข้างติดตามยาว (รวมปิดหัว) | 100 | ม. | 20.6 | 2060 | 0 | 0 | 2060 |  | กรมบัญชีกลาง / งานทาง =50.00+50.00+6.50+6.50=113.00 ม.
| - Wiremest Dia 6 mm. 20 x 20 ซม.# | 600 | ตร.ม. | 74.8 | 44880 | 5 | 3000 | 47880 |  | พานิชย์ กทม. 0.20#=81.00+0.30#=55.00 = 136/2 =68.00 บาท +เผื่อเสียหาย 10% = 74.80 บาท / กรมัญชีกลาง
| - เหล็ก SR 24 Dia. 15 มม. | 323.86 | กก. | 20.21 | 6545 | 3.9 | 1263 | 7808 |  | พานิชย์จังหวัดสุโขทัย / กรมบัญชีกลาง / =29ท่อนx5แนวx0.60ม.x2.23กก.xเผื่อ13%= 219.23 กก.
| - ลวดผูกเหล็ก | 9.7158 | กก. | 42.06 | 409 | 0 | 0 | 409 |  | พานิชย์จังหวัดสุโขทัย
| - ยางมะตอยชุบเหล็กครึ่งท่อน(CONSTRUCTION-EXPANTION JOINT) | 200 | ชุด | 4 | 800 | 1 | 200 | 1000 |  | กรมโยธา ศลก.สุรินทร์ / ตามยาว 50.00/0.60= 84 + ตามขวาง 6.50/0.30=22x5=110= 194 ชุด
| - ค่าตัดรอยต่อคอนกรีต สำหรับหยอดยาง | 190 | ม. | 24.36 | 4628 | 0 | 0 | 4628 |  | กรมบัญชีกลาง งานทาง / ตามยาว 50.00+ ตามขวาง 6.50x5 แนว =50.00+32.50 =82.50 ม.
(แนว CONSTRUCTION JOINTและ LONGITUDINAL JOINT)
| - ค่าหยอดยางรอยต่อคอนกรีต (แนว CONSTRUCTION JOINT | 190 | ม. | 15.44 | 2934 | 0 | 0 | 2934 |  | กรมบัญชีกลาง งานทาง / ตามยาว 50.00+ ตามขวาง 6.50x5 แนว =50.00+32.50 =82.50 ม.
และ LONGITUDINAL JOINT)
| - ค่าปูผิวคอนกรีต | 600 | ตร.ม. | 12.31 | 7386 | 0 | 0 | 7386 |  | กรมบัญชีกลาง / งานทาง
| - ค่าบ่มผิวทางคอนกรีต | 600 | ตร.ม. | 9.82 | 5892 | 0 | 0 | 5892 |  | กรมบัญชีกลาง / งานทาง
| รวมงานถนน ค.ส.ล. (คิด 20.00 x 30.00 ม.) | 600 | ตร.ม. |  | 255849 |  | 59165 | 315014
| ข้อ 1.2 งานลานจอดรถ คิดเฉลี่ย | 1 | ตร.ม. |  | 426.4 |  | 98.6 | 525 | ราคา / ตร.ม.
1.3 | ทางเท้าแผ่นคอนกรีตสำเร็จรูป ขนาด 40 x 40 x 3.5 ซม. (หน้าเรียบสีเทา) | [8 empty] | ค่าน้ำมันดีเซล อ.เมือง 34.00-34.99 บาท/ลิตร
(คิด 1.60 x 10.00 ม. = 16 ตร.ม.)
| - บดอัดดินเดิมแน่น | 16 | ตร.ม. | 0 | 0 | 29.38 | 470.08 | 470.08 |  | กรมบัญชีกลาง งานทาง บดทับดิน คันทาง / =15.62/2=7.81 (คิดให้ 50% เนื่องจากบดอัดด้วยแรงคน ใช้เครื่องจักรหนักไม่ได้ เพราะอยู่บนหลังท่อระบายน้ำ)
| - คอนกรีตหยาบ หนา 5 ซม. | 0.8 | ลบ.ม. | 1580 | 1264 | 427 | 341.6 | 1605.6 |  | พานิชย์จังหวัดสุโขทัย / กรมบัญชีกลาง
| - ทรายหยาบราดน้ำชุ่มปรับระดับ หนา 5 ซม. (รองพื้นก่อนปูแผ่นพื้น) | 1 | ลบ.ม. | 375 | 375 | 112 | 112 | 487 |  | พานิชย์จังหวัดสุโขทัย / กรมบัญชีกลาง บดอัดแน่น +25%
| - ทางเท้าแผ่นคอนกรีตสำเร็จรูป ขนาด 40 x 40 x 3.5 ซม. (หน้าเรียบสีเทา) | 16 | ตร.ม. | 240.62 | 3849.92 | 72.186 | 1154.98 | 5004.9 |  | พานิชย์ กทม. SCG. เทียบใช้หนา 4 ซม. / แผ่นละ 35 บาทx6.25 แผ่น/ตรม.+เผื่อเสียหาย 10% (ตามวัสดุมวลรวม) = 240.62 บาท / กรมบัญชีกลาง คิด 30%
| - ทรายละเอียดอุดร่องรอยต่อ | 0.002 | ลบ.ม. | 471 | 0.94 | 112 | 0.22 | 1.16 |  | พานิชย์จังหวัดสุโขทัย / กรมบัญชีกลาง
| รวมงานทางเท้าแผ่นคอนกรีตสำเร็จรูป | 16 | ตร.ม. |  | 5489.86 |  | 2078.88 | 7568.74
| ข้อ 1.3 งานทางเท้าแผ่นคอนกรีตสำเร็จรูป คิดเฉลี่ย | 1 | ตร.ม. |  | 343.11 |  | 129.93 | 473.05 | ราคา / ตร.ม.
1.4 | งานคันหิน คสล. หล่อกับที่ (คิดความยาว 10.00 ม.)
| - คอนกรีตโครงสร้าง fc' 210 ksc.(ทรงกระบอก) | 0.5 | ลบ.ม. | 1659.81 | 829.91 | 329 | 164.5 | 994.41 |  | พานิชย์จังหวัดสุโขทัย ใช้ซีแพค ราคาปานกลาง / กรมบัญชีกลาง / 0.20x0.25x10.00= 0.50 ลบ.ม.
| - ค่าแรงแบบหล่อคอนกรีต | 3.5 | ตร.ม. | 0 | 0 | 144 | 504 | 504 |  | กรมบัญชีกลาง / 0.15+0.20x10.00=3.50 ตรม.
| - แบบหล่อคอนกรีต (คิด 50% ) | 1.75 | ตร.ม. | 560.75 | 981.31 | 0 | 0 | 981.31 |  | พานิชย์จังหวัดสุโขทัย
| - เคร่ายึดไม้แบบ (คิด 30%) | 0.52 | ลบ.ฟ. | 560.75 | 291.59 | 0 | 0 | 291.59 |  | พานิชย์จังหวัดสุโขทัย
| - ตะปู | 0.87 | กก. | 45.8 | 39.85 | 0 | 0 | 39.85 |  | พานิชย์จังหวัดสุโขทัย
| - เหล็ก SR 24 Dia 9 มม. | 33.82 | กก. | 21.77 | 736.26 | 4.9 | 165.72 | 901.98 |  | พานิชย์จังหวัดสุโขทัย / กรมบัญชีกลาง / 0.85x51+10.00+10.00x0.499x1.07= 33.82 กก.
| - ลวดผูกเหล็ก | 1.01 | กก. | 42.06 | 42.48 | 0 | 0 | 42.48 |  | พานิชย์จังหวัดสุโขทัย
| รวมงานคันหิน คลส. หล่อกับที่ | 10 | ม. |  | 2921.4 |  | 834.22 | 3755.62
| ข้อ 1.4 งานคันหิน คสล. หล่อกับที่ คิดเฉลี่ย | 1 | ม. |  | 292.14 |  | 83.422 | 375.56 | ราคา / เมตร
2 | งานระบบสุขาภิบาลผังบริเวณ | [8 empty] | 1
2.1 | ท่อ ค.ส.ล. ชั้น 3 dia.0.40 ม. | 248.5 | ม. | 527.33 | 131041.505 | 357.13 | 88746.805 | 219788.31 |  | 2
2.2 | บ่อพัก ค.ส.ล. สำหรับท่อ ค.ส.ล. Dia 0.40 ม. | 32 | บ่อ | 6091.65 | 194932.8 | 2253.1 | 72099.2 | 267032 |  | 3
2.3 | บ่อดักไขมัน | 2 | บ่อ | 25000 | 50000 | 0 | 0 | 50000 | รวมค่าแรง | 4
2.4 | บ่อดักขยะ | 2 | บ่อ | 15000 | 30000 | 0 | 0 | 30000 | รวมค่าแรง | 5
7
8
9
10
11
12
13
14
15
16
17
18
รวม | งานระบบสุขาภิบาลผังบริเวณ | [6 empty] | 566820.31 |  | 19
2 | งานระบบสุขาภิบาลผังบริเวณ | [8 empty] | 1
2.1 | ท่อ ค.ส.ล. ชั้น 3 dia.0.40 ม. | [8 empty] | สรุปความลึก ทราย 0.10+ลีน 0.07+ ความลึกท้องท่อจากผิวดินเฉลี่ย1.00=1.17 ม.
| - งานดินขุดและถมคืน ท้องท่อเฉลี่ยลึก 1.00 ม. | 1.247 | ลบ.ม. | 0 | 0 | 121 | 150.89 | 150.89 |  | ลีนกว้าง ท่อ 0.52+ปีก 0.30=0.82 ม.xความลึกเฉลี่ย 1.17ม.x30% รวม= 1.247 / กรมบัญชีกลาง ลึกเกิน 1.00 ม.
| - คอนกรีตหยาบรองท่อ/ล็อคตีนท่อ | 0.066 | ลบ.ม. | 1580 | 104.28 | 427 | 28.18 | 132.46 |  | ลีนกว้าง ท่อ 0.52+ปีก 0.30=0.82 ม.xท่อยาว 1.00ม.xเทหนา 0.07ม.= 0.057 +ล็อคท่อ 0.30x0.30x0.10/2x2= 0.009 รวม= 0.066 / พานิชย์สุโขทัย / กรมบัญชีกลาง
| - ทรายหยาบรองพื้นหนา 0.10 ม. ปรับระดับ | 0.103 | ลบ.ม. | 375 | 38.63 | 112 | 11.54 | 50.17 |  | 0.82x1.00x0.10x25%= 0.1025 / พานิชย์จังหวัดสุโขทัย / กรมบัญชีกลาง
| - ปูนทรายรอยต่อท่อ | [5 empty] | 0
| ซีเมนต์ผสม | 9.3 | กก. | 2.05 | 19.07 | 0.615 | 5.72 | 24.79 |  | พานิชย์จังหวัดสุโขทัย ตราเสือ / กรมบัญชีกลาง ค่าแรงคิด 30%
| ทรายหยาบ | 0.05 | ลบ.ม. | 375 | 18.75 | 112 | 5.6 | 24.35 |  | พานิชย์จังหวัดสุโขทัย / กรมบัญชีกลาง ค่าแรงคิด 30%
| - ท่อระบายน้ำ Dia. 0.40 ม. Class 3 | 1 | ท่อน | 327.1 | 327.1 | 0 | 0 | 327.1 |  | พานิชย์จังหวัดสุโขทัย
| - ค่ายกขึ้นลง 32 ท่อน/เที่ยว เที่ยวละ 300 บาท | 1 | ท่อน | 0 | 0 | 9.38 | 9.38 | 9.38 |  | กรมบัญชีกลาง
| - ค่าวาง | 1 | ท่อน | 0 | 0 | 140 | 140 | 140 |  | กรมบัญชีกลาง
| - ถมทรายหยาบถึงกึ่งกลางท่อราดน้ำชุ่ม | 0.052 | ลบ.ม. | 375 | 19.5 | 112 | 5.82 | 25.32 |  | ดินขุด 1.25-ปริมาตรท่อ 0.21/2 คิดถมครึ่งท่อ= 0.052 / พานิชย์จังหวัดสุโขทัย / กรมบัญชีกลาง
| 2.1 รวมงานท่อ คสล. ชั้น 3 ขนาด Dia. 0.40 เมตร | 1 | เมตร |  | 527.33 |  | 357.13 | 884.46
2.2 | บ่อพัก ค.ส.ล. สำหรับท่อ ค.ส.ล. Dia 0.40 ม. | [8 empty] | สรุปความลึก ทราย 0.10+ลีน 0.07+ความลึกท้องท่อจากผิวดินเฉลี่ย 1.20= 1.37 ม.
| - ขุดดิน-ถมกลับ | 1.959 | ลบ.ม. | 0 | 0 | 121 | 237.04 | 237.04 |  | ลีนกว้าง 1.00x1.10x1.37 ม.x30% รวม=1.959 / กรมบัญชีกลาง ลึกเกิน 1.00 ม.
| - ทรายหยาบราดน้ำชุ่ม ปรับระดับ หนา 10 ซม. | 0.138 | ลบ.ม. | 375 | 51.75 | 112 | 15.46 | 67.21 |  | 1.00x1.10x0.10x25%=0.138 พานิชย์จังหวัดสุโขทัย / กรมบัญชีกลาง
| - คอนกรีตหยาบ หนา 7 ซม. | 0.081 | ลบ.ม. | 1580 | 127.98 | 427 | 34.59 | 162.57 |  | 1.00x1.10x0.07x5%=0.081 พานิชย์จังหวัดสุโขทัย / กรมบัญชีกลาง
| - ค่าแรงแบบหล่อคอนกรีต | 7.46 | ตร.ม. | 0 | 0 | 144 | 1074.24 | 1074.24 |  | กรมบัญชีกลาง เกิน 5,000 ตรม.
| - แบบหล่อคอนกรีต (คิด 50% ) | 3.73 | ตร.ม. | 560.75 | 2091.6 | 0 | 0 | 2091.6 |  | พานิชย์จังหวัดสุโขทัย
| - เคร่ายึดไม้แบบ (คิด 30%) | 1.119 | ตร.ม. | 560.75 | 627.48 | 0 | 0 | 627.48 |  | พานิชย์จังหวัดสุโขทัย
| - ตะปู | 1.865 | ลบ.ม. | 45.8 | 85.42 | 0 | 0 | 85.42 |  | พานิชย์จังหวัดสุโขทัย
| - คอนกรีตโครงสร้าง fc' 210 ksc.(ทรงกระบอก) | 0.38 | ลบ.ม. | 1659.81 | 630.73 | 329 | 125.02 | 755.75 |  | พานิชย์จังหวัดสุโขทัย / กรมบัญชีกลาง
| - เหล็ก SR 24 Dia 6 มม. | 6.87 | กก. | 21.75 | 149.42 | 4.9 | 33.66 | 183.08 |  | เหล็กบ่อ+ฝาบ่อ+เหล็กหนวดกุ้ง / พานิชย์จังหวัดสุโขทัย / กรมบัญชีกลาง
| - เหล็ก SR 24 Dia 9 มม. | 15.11 | กก. | 21.77 | 328.94 | 3.9 | 58.93 | 387.87 |  | เหล็กบ่อ / พานิชย์จังหวัดสุโขทัย / กรมบัญชีกลาง
| - ลวดผูกเหล็ก | 0.6594 | กก. | 42.06 | 27.73 | 0 | 0 | 27.73 |  | พานิชย์จังหวัดสุโขทัย
| - เหล็กฉาก 50x50x6 มม. (นน.4.43กก/ม.) | 12.77 | กก. | 35.12 | 448.48 | 12 | 153.24 | 601.72 |  | กรอบปากบ่อรับฝา / พานิชย์จังหวัดสุโขทัย เทียบ 40x40x4 มม. / กรมบัญชีกลาง
| - เหล็กฉาก 75x75x6 มม. (นน.6.85กก/ม.) | 19.76 | กก. | 35.12 | 693.97 | 12 | 237.12 | 931.09 |  | กรอบฝาบ่อ / พานิชย์จังหวัดสุโขทัย เทียบ 40x40x4 มม. / กรมบัญชีกลาง
| - ทาสีกันสนิม | 1.4 | ตร.ม. | 54 | 75.6 | 36 | 50.4 | 126 |  | วัสดุมวลรวม / กรมบัญชีกลาง
| - ท่อ PVC. 1 1/2" ชั้น 8.5 | 0.38 | ม. | 33.02 | 12.55 | 30 | 11.4 | 23.95 |  | พานิชย์จังหวัดสุโขทัย / กรมบัญชีกลาง / รูฝาบ่อ
| - ตะแกรงเหล็กหล่อกันขยะ | 1 | ชิ้น | 740 | 740 | 222 | 222 | 962 |  | CHANCON / กรมบัญชีกลาง คิด 30%
| 2.2 รวมงานบ่อพักท่อ คสล. สำหรับท่อ ขนาด Dia. 0.40 ม. พร้อมฝาปิด คสล. | 1 | บ่อ |  | 6091.65 |  | 2253.1 | 8344.75

## ปร.5 (ข)
|  |  | สรุปผลการประมาณราคาค่าก่อสร้าง |  |  |  |  | แบบ ปร.5 (ข)
ประเภท งานก่อสร้าง ที่พักอาศัย 1 หลัง
เจ้าของอาคาร กองบัญชาการตำรวจภูธรภาค 6
สถานที่ก่อสร้าง ต.ในเมือง อ.เมือง จ.พิษณุโลก
ผู้ออกแบบแปลนและรายการ กองโยธาธิการ สำนักงานส่งกำลังบำรุง
แบบรายการ อาคารที่พักอาศัย 8 ชั้น 68 ครอบครัว เลขที่ 14209/68
กำหนดราคากลางเมื่อวันที่ |  |  |  |  | แบบ ปร.4 จำนวน แผ่น
ลำดับที่ | รายการ |  |  | ค่าวัสดุและค่าแรงงาน |  | Factor F | รวมค่าก่อสร้าง | หมายเหตุ |  | 0
|  |  |  | จำนวนเงิน/บาท |  |  | เป็นเงิน/บาท
1 | ครุภัณฑ์ อาคารสัญญาบัตร |  |  |  | 17834650 | 1.07 | 19083075.5 |  |  |  |  | #REF! | 1.2949
1.3288
0
[9 empty] | 0 | 2520000 | -2520000
สรุป | รวมค่าก่อสร้างเป็นเงินทั้งสิ้น | [5 empty] | 19083075.5
| คิดเป็นเงินประมาณ | สิบเก้าล้านแปดหมื่นบาทถ้วน |  |  |  |  | 19080000
| ขนาดหรือเนื้อที่ |  |  |  | ตารางเมตร (เฉพาะตัวอาคารไม่รวมงานบริเวณ) |  |  |  | 0 | 6220800 | -6220800
| เฉลี่ยราคาประมาณ |  |  |  | บาท/ตารางเมตร (เฉพาะตัวอาคารไม่รวมงานบริเวณ)
คณะกรรมการกำหนดราคากลาง ตามคำสั่งตำรวจภูธรภาค 6 ที่ 77/2569 ลงวันที่ 24 มีนาคม พ.ศ.2569 | [8 empty] | 51519400
-32439400
สว.ฝ่ายพลิการ ๓ พธ.

## ปร.4 (ข)
ประเภท อาคาร โครงการก่อสร้างอาคารที่พักอาศัย 8 ชั้น 68 ครอบครัว | [7 empty] | แบบ ปร.4 | แผ่นที่
สถานที่ก่อสร้าง ต.ในเมือง อ.เมือง จ.พิษณุโลก
กำหนดราคากลางโดย คณะกรรมการกำหนดราคากลาง ตามคำสั่งตำรวจภูธรภาค 6 ที่ 77/2569 ลงวันที่ 24 มีนาคม พ.ศ.2569
ลำดับที่ | รายการ | จำนวน | หน่วย | ราคาวัสดุ |  | ค่าแรงงาน |  | รวมค่าวัสดุ | หมายเหตุ
|  |  |  | ราคาหน่วยละ | จำนวนเงิน | ราคาหน่วยละ | จำนวนเงิน | และค่าแรงงาน
ค. | งานครุภัณฑ์ | [8 empty] | 16
| เครื่องปรับอากาศ 9000 BTU ติดผนัง Invertet | 68 | เครื่อง | 19300 | 1312400 |  | 0 | 1312400 |  | 17
| เครื่องปรับอากาศ 12000 BTU ติดผนัง Invertet | 137 | เครื่อง | 19500 | 2671500 |  | 0 | 2671500 |  | 18
| เครื่องปรับอากาศ 12000 BTU แขวนใต้ฝ้า Invertet |  | เครื่อง | 47200 | 0 |  | 0 | 0
| ท่อน้ำยาส่วนเกิน ขนาด 1/4 และ 1/2 |  | ม. | 800 | 0 |  | 0 | 0
| เครื่องทำน้ำอุ่น 3500 วัตต์ | 68 | ตัว | 4000 | 272000 |  | 0 | 272000
| ฐานเตียง 5 ฟุต | 68 | ชุด | 20000 | 1360000 |  | 0 | 1360000
| ชุดเคาท์เตอร์ครัวพร้อมตู้ลิ้นชั้ก เตาไฟฟ้า | 68 | ชุด | 28000 | 1904000 |  | 0 | 1904000
| โต๊ะรับประทานอาหาร พร้อมเก้าอี้ 2 ตัว | 68 | ชุด | 10000 | 680000 |  | 0 | 680000
| โซฟา 2 ที่นั่ง |  | ชุด | 10000 | 0 |  | 0 | 0
| เครื่องซักผ้าฝาบน 15 กก. |  | เครื่อง | 14500 | 0 |  | 0 | 0
| ตู้เย็น |  | ชุด | 16000 | 0 |  | 0 | 0
| ทีวี 50 นิ้ว สมาร์ททีวี | 0 | ชุด | 30000 | 0 |  | 0 | 0
| ม่าน พร้อมราวแขวน | 68 | ชุด | 3000 | 204000 |  | 0 | 204000
| ตู้เสื้อผ้า | 68 | ชุด | 10000 | 680000 |  | 0 | 680000
| ตู้รองเท้า |  | ชุด | 5000 | 0 |  | 0 | 0
| ชั้นวาง TV |  | ชุด | 7000 | 0 |  | 0 | 0
| ลิฟท์โดยสาร 1000 กก. แบบไม่มีห้องเครื่องพร้อมอุปกรณ์อำนวยความสะดวกผู้พิการครบชุด | 2 | ชุด | 2900000 | 5800000 |  | 0 | 5800000
| แผงโซล่าเซล พื้นที่ติดตั้ง 354 ตร.ม. | 79.75 | kW | 37000 | 2950750 |  | 0 | 2950750
รวม | งานครุภัณฑ์ | [6 empty] | 17834650

## ปร.5 (พ)
แบบแสดงการคำนวนและเหตุผลความจำเป็นสำหรับค่าใช้จ่ายพิเศษ
ประเภท ค่าใช้จ่ายพิเศษตามข้อกำหนดและค่าใช้จ่ายอื่นที่จำเป็นต้องมี
โครงการ ก่อสร้างอาคารที่พักอาศัย 8 ชั้น
เจ้าของอาคาร กองบัญชาการตำรวจภูธรภาค 6
สถานที่ก่อสร้าง ตำบลในเมือง อำเภอเมือง จังหวัดพิษณุโลก
แบบรายการ อาคารที่พักอาศัย 8 ชั้น 68 ครอบครัว เลขที่ 14209/68
กำหนดราคากลางเมื่อวันที่ |  |  | แบบ ปร.4 จำนวน 1 แผ่น
1.เหตุผลและความจำเป็นที่ต้องมีค่าใช้จ่ายพิเศษตามข้อกำหนดฯ รายการนี้
ลำดับที่ 1 พื้นที่ก่อสร้างตั้งอยู่ในเขตชุมชนอำเภอเมืองพิษณุโลก มีความจำเป็นต้องป้องกันฝุ่นละอองที่เกิดจากการก่อสร้าง และ
อาคารดังกล่าวมีความสูงเกิน 10 เมตร เข้าข่ายอาคารตามกฎหมาย ฉบับที่ 67(พ.ศ.2563) ออกตามความในพระราชบัญญัติ
| ควบคุมอาคาร พ.ศ. 2522 ที่กำหนดให้มีมาตราการป้องกันฝุ่นละออง และมีความจำเป็นในการติดตั้งนั่งร้าน เพื่อการปฏิบัติงานในที่สูงให้เกิดความปลอดภัยต่อผู้ปฏิบัติงาน | [5 empty] | 0
ลำดับที่ 2 การก่อสร้างอาคารสูงมีความจำเป็นในการใช้ Tower Crane เพื่อลำเลียงวัสดุขนาดใหญ่ในการก่อสร้าง เนื่องจาก | [8 empty] | 0 | 1.2949
อาคารมีความสูงประมาณ 20 เมตร
ลำดับที่ 3 โครงการก่อสร้างอาคารที่พักอาศัย 8 ชั้น 68 ครอบครัว มีความจำเป็นที่ต้องขยายเขตระบบไฟฟ้าและประปา เนื่องจาก
ระบบไฟฟ้าและระบบประปาเดิมไม่สามารถรองรับกับขนาดและจำนวนผู้ใช้งานในอาคารได้
2.รายละเอียดการคำนวณ
ลำดับที่ | รายการค่าใช้จ่าย |  |  | จำนวน | หมายเหตุ
1.3288
1 | งานจัดทำระบบป้องกันฝุ่น และนั่งร้านพิเศษเพื่อความปลอดภัยต่อคนงาน |  |  | 1230000
2 | ค่าใช้จ่ายสำหรับอุปกรณ์เครื่องจักรกลพิเศษในการก่อสร้าง |  |  | 850000
3 | งานขยายเขตระบบไฟฟ้าและประปา |  |  | 2132674 |  |  |  | 0
[6 empty] | 0 | 2520000 | -2520000
2
สรุป | รวมค่าก่อสร้างเป็นเงินทั้งสิ้น |  |  | 4212674 |  | 0 | 6220800 | -6220800
| คิดเป็นเงินประมาณ | สี่ล้านสองแสนหนึ่งหมื่นบาทถ้วน |  | 4210000
คณะกรรมการกำหนดราคากลาง ตามคำสั่งตำรวจภูธรภาค 6 ที่ 77/2569 ลงวันที่ 24 มีนาคม พ.ศ.2569
51519400
-47309400
พ.ต.ต. |  | ผู้ประมาณราคา
(นพอรรถ อรรถกวิน)
สว.ฝ่ายพลิการ ๓ พธ.

## ปร.4 (พ)
ประเภท อาคาร โครงการก่อสร้างอาคารที่พักอาศัย 8 ชั้น 68 ครอบครัว
สถานที่ก่อสร้าง ต.ในเมือง อ.เมือง จ.พิษณุโลก
กำหนดราคากลางโดย คณะกรรมการกำหนดราคากลาง ตามคำสั่งตำรวจภูธรภาค 6 ที่ 77/2569 ลงวันที่ 24 มีนาคม พ.ศ.2569
ลำดับที่ | รายการ | จำนวน | หน่วย | ราคาวัสดุ |  | ค่าแรงงาน |  | รวมค่าวัสดุ | หมายเหตุ
|  |  |  | ราคาหน่วยละ | จำนวนเงิน | ราคาหน่วยละ | จำนวนเงิน | และค่าแรงงาน
| ค่าใช้จ่ายพิเศษตามข้อกำหนดและค่าใช้จ่ายอื่นที่จำเป็นต้องมี | [8 empty] | 1
1 | งานจัดทำระบบป้องกันฝุ่น และนั่งร้านพิเศษเพื่อความปลอดภัยต่อคนงาน | 1 | งาน |  |  |  |  | 1230000 |  | 2
2 | ค่าใช้จ่ายสำหรับอุปกรณ์เครื่องจักรกลพิเศษในการก่อสร้าง | 1 | รวม |  |  |  |  | 850000 |  | 3
3 | งานขยายเขตไฟฟ้าและประปา | 1 | รวม |  |  |  |  | 2132674 |  | 4
5
7
6
8
9
10
11
12
13
14
15
16
รวม | ค่าใช้จ่ายพิเศษตามข้อกำหนดและค่าใช้จ่ายอื่นที่จำเป็นต้องมี | [6 empty] | 4212674 |  | 17

## BD
3 | วัสดุมวลรวมของงานผนัง
3.1 | ผนังก่อสามัญ (อิฐมอญ) ครึ่งแผ่น
| - อิฐมอญท้องถิ่น ขนาด 3.5 x 7 x 16 ซม. | 138 | ก้อน | 0.7 | 96.6
| - ปูนซีเมนต์ผสม (Silica Cement) | 16.01 | กก. | 2.05 | 32.82 | ตราเสือ
| - น้ำยาผสมปูนก่อ (ซิกานอล) | 0.4 | ลิตร | 48 | 19.2 | Sika
| - ทรายหยาบ | 0.05 | ลบ.ม. | 375 | 18.75
| - น้ำผสมคอนกรีต | 10 | ลิตร | 0.0164 | 0.164
| รวมผนังก่อสามัญ (อิฐมอญ) ครึ่งแผ่น | 1 | ตร.ม. | = | 167.534 | *
| ค่าแรง (งานผนังทั่วไป) | 1 | ตร.ม. | = | 89 | กรมบัญชีกลาง
| ค่าแรง (งานรั้ว) | 1 | ตร.ม. | = | 78 | กรมบัญชีกลาง
3.2 | ผนังก่อสามัญ (อิฐมอญ) เต็มแผ่น
| - อิฐมอญท้องถิ่น ขนาด 3.5 x 7 x 16 ซม. | 276 | ก้อน | 0.7 | 193.2
| - ปูนซีเมนต์ผสม (Silica Cement) | 34 | กก. | 2.05 | 69.7 | ตราเสือ
| - น้ำยาผสมปูนก่อ (ซิกานอล) | 0.8 | ลิตร | 48 | 38.4 | Sika
| - ทรายหยาบ | 0.12 | ลบ.ม. | 353.97 | 42.48
| - น้ำผสมคอนกรีต | 20 | ลิตร | 0.0164 | 0.328
| รวมผนังก่อสามัญ (อิฐมอญ) เต็มแผ่น | 1 | ตร.ม. | = | 344.108 | *
| ค่าแรง (งานผนังทั่วไป) | 1 | ตร.ม. | = | 167 | กรมบัญชีกลาง
3.3 | ผนังก่ออิฐมวลเบา
| - อิฐมวลเบา ขนาด 20 x 60 x 7.5 ซม. | 9 | ก้อน | 16.21 | 145.89 | กทม.TPI
0.20x0.60=0.12, 1/0.12=8.33, 135/8.33=16.206
| - ปูนซีเมนต์ก่ออิฐมวลเบาสำเร็จรูป ตันละ 5,000/1,000=5.00บาท/กก. | 3.84 | กก. | 5 | 19.2 | TPI
| - น้ำผสมคอนกรีต | 3.51 | ลิตร | 0.0164 | 0.058
| รวมผนังก่ออิฐมวลเบา | 1 | ตร.ม. | = | 165.148 | *
| ค่าแรง (งานผนังทั่วไป) | 1 | ตร.ม. | = | 56 | กรมบัญชีกลาง
| ค่าแรง (งานรั้ว) | 1 | ตร.ม. | = | 53 | กรมบัญชีกลาง
3.4 | ผนังก่อคอนกรีตบล็อค ขนาด 19 x 39 x 7 ซม.
| - คอนกรีตบล็อค ขนาด 19 x 39 x 7 ซม. | 13 | ก้อน | 5.61 | 72.93
| - ปูนซีเมนต์ผสม(Silica Cement) | 6.75 | กก. | 2.05 | 13.84 | ตราเสือ
| - น้ำยาผสมปูนก่อ (ซิกานอล) | 0.18 | ลิตร | 48 | 8.64 | Sika
| - ทรายหยาบ | 0.03 | ลบ.ม. | 353.97 | 10.62
| - น้ำผสมคอนกรีต | 5 | ลิตร | 0.0164 | 0.082
| รวมผนังก่อซีเมนต์บล๊อค ขนาด 19 x 39 x 7 ซม. | 1 | ตร.ม. | = | 106.112 | *
| ค่าแรง (งานผนังทั่วไป) | 1 | ตร.ม. | = | 80 | กรมบัญชีกลาง
| ค่าแรง (งานรั้ว) | 1 | ตร.ม. | = | 65 | กรมบัญชีกลาง
3.5 | คอนกรีตบล็อคชนิดกันฝนลิ้นคู่ ขนาด 19 x 39 x 9 ซม.
| - คอนกรีตบล็อคชนิดกันฝนลิ้นคู่ ขนาด 19 x 39 x 9 ซม. | 13 | ก้อน | 10.28 | 133.64
| - ปูนซีเมนต์ผสม (Silica Cement) | 9.47 | กก. | 2.05 | 19.41 | ตราเสือ
| - น้ำยาผสมปูนก่อ (ซิกานอล) | 0.25 | ลิตร | 48 | 12 | Sika
| - ทรายหยาบ | 0.04 | ลบ.ม. | 353.97 | 14.16
| - น้ำผสมปูนก่อ | 7 | ลิตร | 0.0164 | 0.1148
| รวมคอนกรีตบล็อคชนิดกันฝนลิ้นคู่ ขนาด 19 x 39 x 9 ซม. | 1 | ตร.ม. | = | 179.3248 | *
| ค่าแรง | 1 | ตร.ม. | = | 86 | กรมบัญชีกลาง
3.6 | ผนังบุกระเบื้องเคลือบสีเรียบธรรมดา ขนาด 12"x 12" (ไม่รวมปูนทรายรองพื้น)
| - กระเบื้องเคลือบสีเรียบ ขนาด 12"x 12" (14.44x11=158.84 บาท/ตรม.) | 1.15 | ตรม. | 158.84 | 182.67 | กทม.ดูราเกรส
| - ปูนกาวซีเมนต์ หนา 5 มม. | 5.25 | กก. | 8.43 | 44.26 | เวเบอร์
| - ปูนยาแนว | 0.15 | กก. | 52.97 | 7.95 | เวเบอร์
| - น้ำผสมปูน | 2 | ลิตร | 0.0164 | 0.03
| - คิ้ว พี วี ซี (เล็ก 2 เมตร/เส้น) | 0.33 | ม. | 12.5 | 4.13
| รวมผนังบุกระเบื้องเคลือบสีเรียบธรรมดา ขนาด 12"x 12" (ไม่รวมปูนทรายรองพื้น) | 1 | ตร.ม. | = | 239.04 | *
| ค่าแรง | 1 | ตร.ม. | = | 166 | กรมบัญชีกลาง
3.7 | ผนังปูนฉาบผิวเรียบ (หนา 1.5 ซม.)
| - ปูนซีเมนต์ผสม (Silica Cement) | 12.05 | กก. | 2.05 | 24.7 | ตราเสือ
| - น้ำยาผสมปูนฉาบ (ซิกานอล) | 0.5 | ลิตร | 48 | 24 | Sika
| - ทรายละเอียด | 0.04 | ลบ.ม. | 449.77 | 17.99
| - น้ำผสมปูน | 3 | ลิตร | 0.0164 | 0.05
| รวมปูนฉาบผิวเรียบ | 1 | ตร.ม. | = | 66.74 | *
| ค่าแรง (ฉาบปูนภายใน) | 1 | ตร.ม. | = | 82 | กรมบัญชีกลาง
| ค่าแรง (ฉาบปูนภายนอก) | 1 | ตร.ม. | = | 95 | กรมบัญชีกลาง
| ค่าแรง (ฉาบปูนโครงสร้าภายใน) | 1 | ตร.ม. | = | 100 | กรมบัญชีกลาง
| ค่าแรง (ฉาบปูนโครงสร้าภายนอก) | 1 | ตร.ม. | = | 115 | กรมบัญชีกลาง
| ค่าแรง (ฉาบกรีดร่องลาย) | 1 | ตร.ม. | = | 70 | กรมบัญชีกลาง
3.8 | ผนังปูนฉาบซีเมนต์ขัดมันเรียบ (หนา 1.5 ซม.)
| - ปูนซีเมนต์ผสม (Silica Cement) | 18 | กก. | 2.05 | 36.9 | ตราเสือ
| - น้ำยาผสมปูนฉาบ (ซิกานอล) | 0.5 | ลิตร | 48 | 24 | Sika
| - ทรายละเอียด | 0.04 | ลบ.ม. | 449.77 | 17.99
| - น้ำผสมปูน | 3 | ลิตร | 0.0164 | 0.05
| รวมผนังปูนฉาบซีเมนต์ขัดมันเรียบ | 1 | ตร.ม. | = | 78.94 | *
| ค่าแรง | 1 | ตร.ม. | = | 87 | กรมบัญชีกลาง
3.9 | ผนังปูนฉาบซีเมนต์ขัดมันเรียบผสมน้ำยากันซึม (หนา 1.5 ซม.)
| - ปูนซีเมนต์ผสม (Silica Cement) | 18 | กก. | 2.05 | 36.9 | ตราเสือ
| - น้ำยาผสมปูนฉาบ (ซิกานอล) | 0.5 | ลิตร | 48 | 24 | Sika
| - ทรายละเอียด | 0.04 | ลบ.ม. | 449.77 | 17.99
| - น้ำยากันซึม (พลาสโตกรีต) | 0.08 | ลิตร | 39 | 3.12 | Sika
| - น้ำผสมปูน | 3 | ลิตร | 0.0164 | 0.05
| รวมผนังปูนฉาบซีเมนต์ขัดมันเรียบผสมน้ำยากันซึม | 1 | ตร.ม. | = | 82.06 | *
| ค่าแรง | 1 | ตร.ม. | = | 87 | กรมบัญชีกลาง
3.1 | ผนังทำผิวทรายล้าง (รวมปูนทรายฉาบรองพื้น)
| - ปูนซีเมนต์ผสม (Silica Cement) | 12.05 | กก. | 2.05 | 24.7 | ตราเสือ
| - ปูนซีเมนต์ขาว | 15 | กก. | 10 | 150
| - ทรายล้าง เบอร์ 4 หรือเบอร์ 5 | 25 | กก. | 3 | 75
| - สีฝุ่น | 0.5 | กก. | 68 | 34
| - ทรายละเอียด | 0.1 | ลบ.ม. | 449.77 | 44.98
| - น้ำผสมปูน | 8 | ลิตร | 0.0164 | 0.13
| - น้ำยากัดกรด (น้ำเกลือเข้มข้น) | 1 | ตรม. | 15 | 15
| - น้ำยาป้องกันเชื้อรา | 1 | ตรม. | 35 | 35
| รวมผนังทำผิวทรายล้าง (รวมปูนทรายฉาบรองพื้น) | 1 | ตร.ม. | = | 378.81 | *
| ค่าแรง (ผนังทั่วไปแบ่งแนวเว้นร่อง/ เส้น พีวีซี) | 1 | ตร.ม. | = | 121 | กรมบัญชีกลาง
| ค่าแรง (ครีบ คาน เสา แผงบังแดด) | 1 | ตร.ม. | = | 138 | กรมบัญชีกลาง
3.11 | ผนังปูหินแกรนิต (ดำไทย) ขนาด 60x60 ซม. หนา 1.8 ซม. (รวมปูนทรายปาดรองพื้น)
| - แผ่นหินแกรนิต ขนาด 60x60 ซม. (ดำไทย) | 1.13 | ตรม. | 2000 | 2260 | กทม.
| - น้ำยากันซึม (พลาสโตกรีต) | 1.1 | ตรม. | 39 | 42.9 | Sika
| - ปูนซีเมนต์ผสม (Silica Cement) | 18 | กก. | 2.05 | 36.9 | ตราเสือ
| - ปูนยาแนว | 0.15 | กก. | 52.97 | 7.95 | เวเบอร์
| - ทรายละเอียด | 0.04 | กก. | 449.77 | 17.99
| - น้ำผสมปูน | 6 | ลิตร | 0.0164 | 0.098
| - อุปกรณ์ขอยึดแผ่น | 1 | ตรม. | 180 | 180
| รวมพื้นปูหินแกรนิต (ดำไทย) ขนาด 60x60 ซม. หนา 1.8 ซม. (รวมปูนทรายปาดรองพื้น) | 1 | เมตร | = | 2545.838 | *
| ค่าแรง dry process | 1 | เมตร | = | 450 | กรมบัญชีกลาง
| ค่าแรง wet process | 1 | เมตร | = | 302 | กรมบัญชีกลาง
3.12 | ผนังปูหินแกรนิต (เทาประจวบ) ขนาด 60x60 ซม. หนา 1.8 ซม. (รวมปูนทรายปาดรองพื้น)
| - แผ่นหินแกรนิต ขนาด 60x60 ซม. (เทาประจวบ) | 1.13 | ตรม. | 1800 | 2034 | กทม.
| - น้ำยากันซึม (พลาสโตกรีต) | 1.1 | ตรม. | 39 | 42.9 | Sika
| - ปูนซีเมนต์ผสม (Silica Cement) | 18 | กก. | 2.05 | 36.9 | ตราเสือ
| - ปูนยาแนว | 0.15 | กก. | 52.97 | 7.95 | เวเบอร์
| - ทรายละเอียด | 0.04 | กก. | 449.77 | 17.99
| - น้ำผสมปูน | 6 | ลิตร | 0.0164 | 0.098
| - อุปกรณ์ขอยึดแผ่น | 1 | ตรม. | 180 | 180
| รวมพื้นปูหินแกรนิต (เทาประจวบ) ขนาด 60x60 ซม. หนา 1.8 ซม. (รวมปูนทรายปาดรองพื้น) | 1 | เมตร | = | 2319.838 | *
| ค่าแรง dry process | 1 | เมตร | = | 450 | กรมบัญชีกลาง
| ค่าแรง wet process | 1 | เมตร | = | 302 | กรมบัญชีกลาง
3.13 | ผนังทำผิวหินขัดกับที่ (รวมปูนทรายรองพื้น)
| - ปูนซีเมนต์ผสม (Silica Cement) | 12.05 | กก. | 2.05 | 24.7 | ตราเสือ
| - ปูนซีเมนต์ขาว | 11 | กก. | 10 | 110
| - เส้น PVC. แบ่งแนว (โดยเฉลี่ย) | 2.15 | ม. | 12.5 | 26.88
| - หินเกล็ด เบอร์ 2.5, 3 หรือเบอร์ 4 | 25.96 | กก. | 3 | 77.88
| - สีฝุ่น | 0.5 | กก. | 68 | 34
| - น้ำผสมปูน | 4.5 | ลิตร | 0.0164 | 0.074
| - เงาซัว | 0.35 | ลบ.ม. | 100 | 35
| - WAX ขัดเงา | 0.35 | กก. | 132.16 | 46.26
| รวมผนังทำผิวหินขัดกับที่ (รวมปูนทรายรองพื้น) | 1 | ตรม. | = | 354.794 | *
| ค่าแรงทั่วไป | 1 | ตรม. | = | 161 | กรมบัญชีกลาง
| ค่าแรงมีโค้ง | 1 | ตรม. | = | 186 | กรมบัญชีกลาง
3.14 | ผนังยิบซั่มบอร์ด หนา 12 มม. ชนิดธรรมดา ฉาบเรียบ (บุ 2 ด้าน)
โครงเคร่าเหล็กชุบสังกะสี
| - แผ่นยิบซั่มบอร์ด หนา 12 มม. ชนิดธรรมดา ขนาด 1.20 x 2.40 ม. | 0.8 | แผ่น | 157.94 | 126.35 | ยิปรอค
| - โครงเคร่าเหล็กชุบสังกะสี | 1 | ตร.ม. | 170.8 | 170.8 | คิดเท่าโครงฝ้า
| - ตะปูเกลียว | 0.22 | กก. | 115 | 25.3 | SCG.
| - ฉาบรอยต่อ (ปูนฉาบ+ผ้า+ค่าแรง) | 2 | ตร.ม. | 13.91 | 27.82 | backup
| รวมผนังยิบซั่มบอร์ด หนา 12 มม. ชนิดธรรมดา ฉาบเรียบฉาบเรียบ (บุ 2 ด้าน) | 1 | ตร.ม. | = | 350.27 | *
| ค่าแรง | 1 | ตร.ม. | = | 130 | กรมบัญชีกลาง
3.15 | ผนังกรุแผ่นอคุสติค หนา 12 มม.
| - แผ่นอคูสติคบอร์ด ขนาด 30x60x1.2 ซม. | 1.1 | ตร.ม. | 333.33 | 366.66 | MITONE
| - อุปกรณ์เบ็ดเตล็ด (กาว+แม็ค) (คิด 10% ของค่าวัสดุ) | 1 | ตร.ม. | 33.333 | 33.33
| รวมผนังกรุแผ่นอคุสติค หนา 9 มม. | 1 | ตร.ม. | = | 399.99 | *
| ค่าแรง (ค่าแรง30% ของแผ่นอคูสติค+กาว) | 1 | ตร.ม. | = | 119.997 | กรมบัญชีกลาง
4 | วัสดุมวลรวมของงานพื้น
4.1 | ปูนทรายรองพื้น สำหรับปูวัสดุแผ่นพื้นสำเร็จรูป (หนา 3 ซม.)
ทำผิวขัดหยาบ
| - ปูนซีเมนต์ผสม (Silica Cement) | 20.02 | กก. | 2.05 | 41.04 | ตราเสือ
| - ทรายหยาบ | 0.11 | ลบ.ม. | 353.97 | 38.94
| - น้ำผสมปูน | 6 | ลิตร | 0.0164 | 0.1
| รวมปูนทรายรองพื้น สำหรับปูวัสดุแผ่นพื้นสำเร็จรูป (หนา 3 ซม.) | 1 | ตร.ม. | = | 80.08 | *
| ค่าแรง | 1 | ตร.ม. | = | 61 | กรมบัญชีกลาง
4.2 | ปูนทรายรองพื้นผสมน้ำยากันซึม สำหรับปูวัสดุแผ่นพื้นสำเร็จรูป (หนา 3 ซม.)
ทำผิวขัดหยาบ
| - ปูนซีเมนต์ผสม (Silica Cement) | 20.02 | กก. | 2.05 | 41.04 | ตราเสือ
| - ทรายหยาบ | 0.11 | ลบ.ม. | 353.97 | 38.94
| - น้ำยากันซึม (พลาสโตกรีต) | 0.33 | ลิตร | 39 | 12.87 | Sika
| - น้ำผสมปูน | 6 | ลิตร | 0.0164 | 0.1
| รวมปูนทรายรองพื้นผสมน้ำยากันซึม สำหรับปูวัสดุแผ่นพื้นสำเร็จรูป (หนา 3 ซม.) | 1 | ตร.ม. | = | 92.95 | *
| ค่าแรง | 1 | ตร.ม. | = | 61 | กรมบัญชีกลาง
4.3 | ปูนทรายทำผิวขัดหยาบ (หนา 5 ซม.)
| - ปูนซีเมนต์ผสม(Silica Cement) | 33.36 | กก. | 2.05 | 68.39 | ตราเสือ
| - ทรายหยาบ | 0.19 | ลบ.ม. | 353.97 | 67.25
| - น้ำผสมปูน | 10 | ลิตร | 0.0164 | 0.16
| รวมปูนทรายทำผิวขัดหยาบ (หนา 5 ซม.) | 1 | ตร.ม. | = | 135.8 | *
| ค่าแรง | 1 | ตร.ม. | = | 61 | กรมบัญชีกลาง
4.4 | ปูนทรายพื้นผิวซีเมนต์ขัดมัน (หนา 3 ซม.)
| - ปูนซีเมนต์ผสม (Silica Cement) | 21.51 | กก. | 2.05 | 44.1 | ตราเสือ
| - ทรายหยาบ | 0.11 | ลบ.ม. | 353.97 | 38.94
| - น้ำผสมปูน | 6 | ลิตร | 0.0164 | 0.1
| รวมปูนทรายพื้นผิวซีเมนต์ขัดมัน (หนา 3 ซม.) | 1 | ตร.ม. | = | 83.14 | *
| ค่าแรง | 1 | ตร.ม. | = | 82 | กรมบัญชีกลาง
4.5 | ปูนทรายพื้นผิวซีเมนต์ขัดมันผสมน้ำยากันซึม (หนา 3 ซม.)
| - ปูนซีเมนต์ผสม (Silica Cement) | 21.51 | กก. | 2.05 | 44.1 | ตราเสือ
| - ทรายหยาบ | 0.11 | ลบ.ม. | 353.97 | 38.94
| - น้ำยากันซึม (พลาสโตกรีต) | 0.25 | ลิตร | 39 | 9.75 | Sika
| - น้ำผสมปูน | 6 | ลิตร | 0.0164 | 0.1
| รวมปูนทรายพื้นผิวซีเมนต์ขัดมันผสมน้ำยากันซึม (หนา 3 ซม.) | 1 | ตร.ม. | = | 92.89 | *
| ค่าแรง | 1 | ตร.ม. | = | 82 | กรมบัญชีกลาง
4.6 | ปูนทรายพื้นผิวซีเมนต์ขัดมัน (หนา 5 ซม.)
| - ปูนซีเมนต์ผสม (Silica Cement) | 35.85 | กก. | 2.05 | 73.49 | ตราเสือ
| - ทรายหยาบ | 0.19 | ลบ.ม. | 353.97 | 67.25
| - น้ำผสมปูน | 10 | ลิตร | 0.0164 | 0.16
| รวมปูนทรายพื้นผิวซีเมนต์ขัดมัน (หนา 5 ซม.) | 1 | ตร.ม. | = | 140.9 | *
| ค่าแรง | 1 | ตร.ม. | = | 82 | กรมบัญชีกลาง
4.7 | ปูนทรายพื้นผิวซีเมนต์ขัดมันผสมน้ำยากันซึม (หนา 5 ซม.)
| - ปูนซีเมนต์ผสม (Silica Cement) | 35.85 | กก. | 2.05 | 73.49 | ตราเสือ
| - ทรายหยาบ | 0.19 | ลบ.ม. | 353.97 | 67.25
| - น้ำยากันซึม (พลาสโตกรีต) | 0.42 | ลิตร | 39 | 16.38 | Sika
| - น้ำผสมปูน | 10 | ลิตร | 0.0164 | 0.16
| รวมปูนทรายพื้นผิวซีเมนต์ขัดมันผสมน้ำยากันซึม (หนา 5 ซม.) | 1 | ตร.ม. | = | 157.28 | *
| ค่าแรง | 1 | ตร.ม. | = | 82 | กรมบัญชีกลาง
4.8 | พื้นทำผิวทรายล้าง (ไม่รวมปูนทรายรองพื้น หนา 3 ซม.)
| - ปูนซีเมนต์ขาว | 15 | กก. | 10 | 150
| - ทรายล้าง เบอร์ 4 หรือเบอร์ 5 | 25 | กก. | 3 | 75
| - สีฝุ่น | 0.38 | กก. | 68 | 25.84
| - น้ำผสมปูน | 4.5 | ลิตร | 0.0164 | 0.07
| - น้ำยากัดกรด (น้ำเกลือเข้มข้น) | 1 | ตรม. | 15 | 15
| - น้ำยาป้องกันเชื้อรา | 1 | ตรม. | 35 | 35
| รวมพื้นทำผิวทรายล้าง (ไม่รวมปูนทรายรองพื้น หนา 3 ซม.) | 1 | ตร.ม. | = | 300.91 | *
| ค่าแรง | 1 | ตร.ม. | = | 99 | กรมบัญชีกลาง
4.9 | พื้นปูกระเบื้องเคลือบ ขนาด 12"x 12" (สีเรียบ) (ไม่รวมปูนทรายรองพื้น)
| - กระเบื้องเคลือบสีเรียบ ขนาด 12"x 12" (14.44x11=158.84 บาท/ตรม.) | 1.1 | ตรม. | 158.84 | 174.72 | กทม.ดูราเกรส
| - ปูนกาวซีเมนต์ หนา 5 มม. | 5.25 | กก. | 8.43 | 44.26 | เวเบอร์
| - ปูนยาแนว | 0.15 | กก. | 52.97 | 7.95 | เวเบอร์
| - น้ำผสมปูน | 2 | ลิตร | 0.0164 | 0.03
| รวมพื้นปูกระเบื้องเคลือบ ขนาด 12"x 12" (สีเรียบ) (ไม่รวมปูนทรายรองพื้น) | 1 | ตร.ม. | = | 226.96 | *
| ค่าแรง | 1 | ตร.ม. | = | 158 | กรมบัญชีกลาง
4.1 | พื้นปูกระเบื้องแกรนิตโต้ ขนาด 24"x 24" (สีครีม) (ไม่รวมปูนทรายรองพื้น)
| - พื้นปูกระเบื้องแกรนิตโต้ ขนาด 24"x 24" (สีครีม) | 1.13 | ตรม. | 445 | 502.85 | WDC.(มอก.)
| - ปูนกาวซีเมนต์ หนา 5 มม. | 5.25 | กก. | 8.43 | 44.26 | เวเบอร์
| - ปูนยาแนว | 0.1 | กก. | 52.97 | 5.3 | เวเบอร์
| - น้ำผสมปูน | 2 | ลิตร | 0.0164 | 0.03
| รวมพื้นปูกระเบื้องแกรนิตโต้สีเรียบ ขนาด 24"x 24" (สีครีม) (ไม่รวมปูนทรายรองพื้น) | 1 | ตร.ม. | = | 552.44 | *
| ค่าแรง | 1 | ตร.ม. | = | 222 | กรมบัญชีกลาง
4.11 | พื้นปูหินแกรนิต (เทาประจวบ) ขนาด 60x60 ซม. หนา 1.8 ซม. (รวมปูนทรายรองพื้น)
| - แผ่นหินแกรนิต ขนาด 60x60 ซม. (เทาประจวบ) | 1.1 | ตรม. | 1800 | 1980 | กทม.
| - ปูนซีเมนต์ผสม (Silica Cement) | 18 | กก. | 2.05 | 36.9 | ตราเสือ
| - ปูนกาวซีเมนต์ หนา 5 มม. | 5.25 | กก. | 8.43 | 44.26 | เวเบอร์
| - ปูนยาแนว | 0.15 | กก. | 52.97 | 7.95 | เวเบอร์
| - ทรายหยาบ | 0.08 | ลบ.ม. | 353.97 | 28.32
| - น้ำผสมปูน | 10 | ลิตร | 0.0164 | 0.164
| - น้ำยากันซึม (พลาสโตกรีต) | 1.1 | ตรม. | 39 | 42.9 | Sika
| - WAX ขัดเงา | 0.035 | กก. | 132.16 | 4.63
| รวมพื้นปูหินแกรนิต (เทาประจวบ) ขนาด 60x60 ซม. หนา 1.8 ซม. (รวมปูนทรายรองพื้น) | 1 | เมตร | = | 2145.124 | *
| ค่าแรง | 1 | เมตร | = | 198 | กรมบัญชีกลาง
4.12 | พื้นปูหินแกรนิต (ดำไทย) ขนาด 60x60 ซม. หนา 1.8 ซม. (รวมปูนทรายรองพื้น)
| - แผ่นหินแกรนิต ขนาด 60x60 ซม. (ดำไทย) | 1.1 | ตรม. | 2000 | 2200 | กทม.
| - ปูนซีเมนต์ผสม (Silica Cement) | 18 | กก. | 2.05 | 36.9 | ตราเสือ
| - ปูนกาวซีเมนต์ หนา 5 มม. | 5.25 | กก. | 8.43 | 44.26 | เวเบอร์
| - ปูนยาแนว | 0.15 | กก. | 52.97 | 7.95 | เวเบอร์
| - ทรายหยาบ | 0.08 | ลบ.ม. | 353.97 | 28.32
| - น้ำผสมปูน | 10 | ลิตร | 0.0164 | 0.164
| - น้ำยากันซึม (พลาสโตกรีต) | 1.1 | ตรม. | 39 | 42.9 | Sika
| - WAX ขัดเงา | 0.035 | กก. | 132.16 | 4.63
| รวมพื้นปูหินแกรนิต (ดำไทย) ขนาด 60x60 ซม. หนา 1.8 ซม. (รวมปูนทรายรองพื้น) | 1 | เมตร | = | 2365.124 | *
| ค่าแรง | 1 | เมตร | = | 198 | กรมบัญชีกลาง
4.13 | พื้นทำผิวหินขัดกับที่ (ไม่รวมปูนทรายรองพื้น)
| - ปูนซีเมนต์ขาว | 11 | กก. | 10 | 110
| - เส้น PVC. แบ่งแนว (โดยเฉลี่ย) | 2.15 | ม. | 12.5 | 26.88
| - หินเกล็ด เบอร์ 2.5, 3 หรือเบอร์ 4 | 25.96 | กก. | 3 | 77.88
| - สีฝุ่น | 0.5 | กก. | 68 | 34
| - น้ำผสมปูน | 4.5 | ลิตร | 0.0164 | 0.074
| - เงาซัว | 0.35 | ลบ.ม. | 100 | 35
| - WAX ขัดเงา | 0.35 | กก. | 132.16 | 46.26
| รวมพื้นทำผิวหินขัดกับที่ (ไม่รวมปูนทรายรองพื้น) | 1 | ตรม. | = | 330.094 | *
| ค่าแรง | 1 | ตรม. | = | 153 | กรมบัญชีกลาง
4.14 | พื้นทำผิวหินล้าง (ไม่รวมปูนทรายรองพื้น)
| - ปูนซีเมนต์ขาว | 15 | กก. | 10 | 150
| - หินน้ำจืด | 22 | กก. | 3 | 66
| - สีฝุ่น | 0.38 | กก. | 68 | 25.84
| - น้ำผสมปูน | 4.5 | ลิตร | 0.0164 | 0.07
| - น้ำยากัดกรด (น้ำเกลือเข้มข้น) | 1 | ตรม. | 15 | 15
| - น้ำยาป้องกันเชื้อรา | 1 | ตรม. | 35 | 35
| รวมพื้นทำผิวหินล้าง (ไม่รวมปูนทรายรองพื้น) | 1 | ตร.ม. | = | 291.91 | *
| ค่าแรง | 1 | ตรม. | = | 99 | กรมบัญชีกลาง
4.15 | พื้นปูกระเบื้องดินเผาเคลือบไฟแรงสูง สีมาตราฐาน ขนาด 4"x 8"
ไม่รวมปูนทรายรองพื้น
| - กระเบื้องดินเผาเคลือบไฟแรงสูง สีมาตราฐาน ขนาด 4"x 8" | 1.1 | ตรม. | 1039 | 1142.9 | โฮมโปร
| - ปูนกาวซีเมนต์ หนา 5 มม. | 5.25 | กก. | 8.43 | 44.26 | เวเบอร์
| - ปูนยาแนว | 0.25 | กก. | 52.97 | 13.24 | เวเบอร์
| - น้ำผสมปูน | 2 | ลิตร | 0.0164 | 0.03
| รวมพื้นปูกระเบื้องดินเผาเคลือบไฟแรงสูง สีมาตราฐาน ขนาด 4"x 8" | 1 | ตร.ม. | = | 1200.43 | *
| ค่าแรง | 1 | ตรม. | = | 159 | กรมบัญชีกลาง
4.16 | พื้นปูกระเบื้องดินเผาเคลือบไฟแรงสูง สีมาตราฐาน ขนาด 8"x 8"
ไม่รวมปูนทรายรองพื้น
| - กระเบื้องดินเผาเคลือบไฟแรงสูง สีมาตราฐาน ขนาด 8"x 8" | 1.1 | ตรม. | 1322.5 | 1454.75 | โฮมโปร
| - ปูนกาวซีเมนต์ หนา 5 มม. | 5.25 | กก. | 8.43 | 44.26 | เวเบอร์
| - ปูนยาแนว | 0.25 | กก. | 52.97 | 13.24 | เวเบอร์
| - น้ำผสมปูน | 2 | ลิตร | 0.0164 | 0.03
| รวมพื้นปูกระเบื้องดินเผาเคลือบไฟแรงสูง สีมาตราฐาน ขนาด 8"x 8" | 1 | ตร.ม. | = | 1512.28 | *
| ค่าแรง | 1 | ตรม. | = | 153 | กรมบัญชีกลาง
4.17 | พื้นปูหินอ่อน ขนาด 0.60x0.60 ม.
| - แผ่นหินอ่อน ขนาด 0.60x0.60 ม. | 1.1 | ตร.ม. | 1749.99 | 1924.989 | ขาวสระบุรี/บุญถาวร
| - ปูนซีเมนต์ผสม (Silica Cement) | 18 | กก. | 2.05 | 36.9 | ตราเสือ
| - ปูนกาวซีเมนต์ 5มม. | 5.25 | กก. | 8.43 | 44.26 | เวเบอร์
| - ปูนยาแนว | 0.15 | กก. | 52.97 | 7.9455 | เวเบอร์
| - ทรายหยาบ | 0.08 | ลบ.ม | 353.97 | 28.3176
| - น้ำผสมปูน | 10 | ลิตร | 0.0164 | 0.164
| - น้ำยากันซึม | 1.1 | ตร.ม. | 2 | 2.2 | Sika
| - WAX | 0.035 | กก. | 133 | 4.655
| รวมพื้นปูหินอ่อน ขนาด 0.60x0.60 ม. | 1 | ตร.ม. | = | 2049.4311 | *
| ค่าแรง | 1 | ตรม. | = | 198 | กรมบัญชีกลาง
4.18 | พื้นปูกระเบื้องหินขัดสำเร็จรูป ขนาด 0.50x0.50 ม. (ไม่รวมปูนทรายรองพื้น)
| - กระเบื้องหินขัดสำเร็จรูป ขนาด 0.50x0.50 ม. | 1.1 | ตร.ม. | 528 | 580.8 | SCG.
| - ปูนซีเมนต์ผสม (Silica Cement) | 1.49 | กก. | 2.05 | 3.05 | ตราเสือ
| - ปูนซีเมนต์ขาว | 0.35 | กก. | 10 | 3.5
| - น้ำผสมปูน | 4 | ลิตร | 0.0164 | 0.066
| - เงาซัว | 0.035 | ลบ.ม. | 100 | 3.5
| - WAX ขัดเงา | 0.035 | กก. | 132.16 | 4.63
| พื้นปูกระเบื้องหินขัดสำเร็จรูป ขนาด 0.50x0.50 ม. (ไม่รวมปูนทรายรองพื้น) | 1 | ตรม. | = | 595.546 | *
| ค่าแรง | 1 | ตรม. | = | 183 | กรมบัญชีกลาง
5 | วัสดุมวลรวมของงานฝ้าเพดาน
5.1 | ฝ้าเพดานอคุสติค หนา 12 มม. บุทับแผ่นยิบซั่มบอร์ด ชนิดธรรมดา | [6 empty] | BACKUP มวลรวมโครงฝ้าฉาบเรียบ | โครงเคร่าฝ้าฉาบเรียบ | หน่วย | ใช้ | ราคา | เป็นเงิน
| หนา 9 มม. โครงเคร่าเหล็กชุบสังกะสี NO.24 | [7 empty] | โครงเคร่าโปรพลัส | เส้น | 1.5 | 65 | 97.5
| - แผ่นอคูสติคบอร์ด ขนาด 30x60x1.2 ซม. (แผ่นละ 60 บาท) | 1.1 | ตร.ม. | 333.33 | 366.66 | MITONE | 399.99 |  | โครงเคร่าริม | เส้น | 1.2 | 24 | 28.8
| - ฝ้ายิบซั่มบอร์ด หนา 9 มม. ชนิดธรรมดา ขนาด 1.20 x 2.40 ม. | 0.4 | แผ่น | 132.71 | 53.08 | ยิปรอค | 119.997 |  | คลิปล็อค | ตัว | 3 | 2.25 | 6.75
| - โครงเคร่าเหล็กชุบสังกะสี NO.24 @ 0.40x1.00 ม. | 1 | ตร.ม. | 170.8 | 170.8 | BACKUP |  |  | ตัวต่อโครง | ตัว | 1 | 2.75 | 2.75
| - ตะปูเกลียว | 0.11 | กก. | 130 | 14.3 | SCG. |  |  | ชุดแขวน
| - อุปกรณ์เบ็ดเตล็ด (กาว+แม็ค) (คิด 10% ของค่าวัสดุ) | 1 | ตร.ม. | 33.333 | 33.33 |  |  |  | พุกเหล็ก | ตัว | 2 | 2 | 4
| รวมฝ้าเพดานอคุสติค หนา 12 มม. บุทับแผ่นยิบซั่มบอร์ด ชนิดธรรมดา | [7 empty] | ฉากยึดท้องพื้น | ตัว | 2 | 1.25 | 2.5
| หนา 9 มม. โครงเคร่าเหล็กชุบสังกะสี NO.24 | 1 | ตร.ม. | = | 638.17 | * |  |  | ลวดแขวนท่อนบน | เส้น | 2 | 6.25 | 12.5
| ค่าแรง (75+ค่าแรง30% ของแผ่นอคูสติค+กาว) | 1 | ตร.ม. | = | 195 | กรมบัญชีกลาง |  |  | สปริงล็อค | ตัว | 2 | 5 | 10
5.2 | ฝ้าเพดานอคุสติค หนา 12 มม. บุทับแผ่นยิบซั่มบอร์ด ชนิดมีฟลอยด์ | [7 empty] | ขอล็อคโครง | ตัว | 2 | 3 | 6
| หนา 9 มม. โครงเคร่าเหล็กชุบสังกะสี NO.24 | [10 empty] | รวม | 170.8
| - แผ่นอคูสติคบอร์ด ขนาด 30x60x1.2 ซม. (แผ่นละ 60 บาท) | 1.1 | ตร.ม. | 333.33 | 366.66 | MITONE | 399.99
| - ฝ้ายิบซั่มบอร์ด หนา 9 มม. ชนิดมีฟลอยด์ ขนาด 1.20 x 2.40 ม. | 0.4 | แผ่น | 200.93 | 80.37 | ยิปรอค | 119.997
| - โครงเคร่าเหล็กชุบสังกะสี NO.24 @ 0.40x1.00 ม. | 1 | ตร.ม. | 170.8 | 170.8 | BACKUP
| - ตะปูเกลียว | 0.11 | กก. | 130 | 14.3 | SCG.
| - อุปกรณ์เบ็ดเตล็ด (กาว+แม็ค) (คิด 10% ของค่าวัสดุ) | 1 | ตร.ม. | 33.333 | 33.33
รวมฝ้าเพดานอคุสติค หนา 12 มม. บุทับแผ่นยิบซั่มบอร์ด ชนิดมีฟลอยด์
| หนา 9 มม. โครงเคร่าเหล็กชุบสังกะสี NO.24 | 1 | ตร.ม. | = | 665.46 | *
| ค่าแรง (75+ค่าแรง30% ของแผ่นอคูสติค+กาว) | 1 | ตร.ม. | = | 195 | กรมบัญชีกลาง
5.3 | ฝ้าเพดานยิบซั่มบอร์ด หนา 9 มม. ชนิดธรรมดา ฉาบเรียบ
โครงเคร่าเหล็กชุบสังกะสี NO.24
| - ฝ้ายิบซั่มบอร์ด หนา 9 มม. ชนิดธรรมดา ขนาด 1.20 x 2.40 ม. | 0.4 | แผ่น | 132.71 | 53.08 | ยิปรอค |  |  | งานฉาบ
| - โครงเคร่าเหล็กชุบสังกะสี NO.24 @ 0.40x1.00 ม. | 1 | ตร.ม. | 170.8 | 170.8 | BACKUP |  |  | ปูนอีซี่พลาส | ถุง | 0.02 | 215 | 4.3
| - ตะปูเกลียว | 0.11 | กก. | 115 | 12.65 | SCG. |  |  | ผ้าเทป | ม้วน | 0.12 | 53.33 | 6.3996
| - ฉาบรอยต่อ (ปูนฉาบ+ผ้า+ค่าแรง) | 1 | ตร.ม. | 13.91 | 13.91 | BACKUP | [5 empty] | รวมวัสดุ | 10.6996
| รวมทำฝ้าเพดานยิบซั่มบอร์ด หนา 9 มม. ชนิดธรรมดา ฉาบเรียบ | 1 | ตร.ม. | = | 250.44 | * |  |  |  |  | ค่าแรงฉาบ |  | 3.2099
| ค่าแรง | 1 | ตร.ม. | = | 75 | กรมบัญชีกลาง | [5 empty] | รวมทั้งสิ้น | 13.9095
5.4 | ฝ้าเพดานยิบซั่มบอร์ด หนา 9 มม. ชนิดทนชื้น ฉาบเรียบ
โครงเคร่าเหล็กชุบสังกะสี NO.24
| - ฝ้ายิบซั่มบอร์ด หนา 9 มม. ชนิดทนชื้น ขนาด 1.20 x 2.40 ม. | 0.4 | แผ่น | 174 | 69.6 | กทม.TOA
| - โครงเคร่าเหล็กชุบสังกะสี NO.24 @ 0.40x1.00 ม. | 1 | ตร.ม. | 170.8 | 170.8 | backup
| - ตะปูเกลียว | 0.11 | กก. | 115 | 12.65 | SCG.
| - ฉาบรอยต่อ (ปูนฉาบ+ผ้า+ค่าแรง) | 1 | ตร.ม. | 13.91 | 13.91 | backup
| รวมทำฝ้าเพดานยิบซั่มบอร์ด หนา 9 มม. ชนิดทนชื้น ฉาบเรียบ | 1 | ตร.ม. | = | 266.96 | *
| ค่าแรง | 1 | ตร.ม. | = | 75 | กรมบัญชีกลาง
5.5 | ฝ้าเพดานยิบซั่มบอร์ด หนา 9 มม. ชนิดมีฟลอยด์
โครงเคร่าเหล็กชุบสังกะสี NO.24
| - ฝ้ายิบซั่มบอร์ด หนา 9 มม. ชนิดมีฟลอยด์ ขนาด 1.20 x 2.40 ม. | 0.4 | แผ่น | 200.93 | 80.37 | ยิปรอค
| - โครงเคร่าเหล็กชุบสังกะสี NO.24 @ 0.40x1.00 ม. | 1 | ตร.ม. | 170.8 | 170.8 | BACKUP
| - ตะปูเกลียว | 0.11 | กก. | 115 | 12.65 | SCG.
| - ฉาบรอยต่อ (ปูนฉาบ+ผ้า+ค่าแรง) | 1 | ตร.ม. | 13.91 | 13.91 | BACKUP
| รวมทำฝ้าเพดานยิบซั่มบอร์ด หนา 9 มม. ชนิดมีฟลอยด์ ฉาบเรียบ | 1 | ตร.ม. | = | 277.73 | *
| ค่าแรง | 1 | ตร.ม. | = | 75 | กรมบัญชีกลาง
5.6 | ฝ้าเพดานกระบื้องไฟเบอร์ซีเมนต์ หนา 6 มม. (ชนิดธรรมดา)
โครงเคร่าเหล็กชุบสังกะสี NO.24
| - กระเบื้องไฟเบอร์ซีเมนต์ หนา 6 มม. (ชนิดธรรมดา) ขนาด 1.20 x 2.40 ม. | 0.4 | ตร.ม. | 185.07 | 74.03 | กทม.เฌอร่า
| - โครงเคร่าเหล็กชุบสังกะสี NO.24 @ 0.40x1.00 ม. | 1 | ตร.ม. | 170.8 | 170.8 | BACKUP
| - ตะปูเกลียว | 0.11 | กก. | 115 | 12.65 | SCG.
| - ยาแนวรอยต่อ | 1 | ตร.ม. | 13.91 | 13.91 | BACKUP
| รวมงานทำฝ้าเพดานกระบื้องไฟเบอร์ซีเมนต์ (ชนิดธรรมดา) หนา 6 มม. | 1 | ตร.ม. | = | 271.39 | *
| ค่าแรง | 1 | ตร.ม. | = | 94 | กรมบัญชีกลาง
5.7 | ฝ้าเพดานกระบื้องไฟเบอร์ซีเมนต์ หนา 6 มม. (ชนิดทนชื้น)
โครงเคร่าเหล็กชุบสังกะสี NO.24
| - กระเบื้องไฟเบอร์ซีเมนต์ หนา 6 มม. (ชนิดทนชื้น) ขนาด 1.20 x 2.40 ม. | 0.4 | ตร.ม. | 215.07 | 86.03 | ทนชื้น+30 บาท
| - โครงเคร่าเหล็กชุบสังกะสี NO.24 @ 0.40x1.00 ม. | 1 | ตร.ม. | 170.8 | 170.8 | BACKUP
| - ตะปูเกลียว | 0.11 | กก. | 115 | 12.65 | SCG.
| - ยาแนวรอยต่อ | 1 | ตร.ม. | 13.91 | 13.91 | BACKUP
| รวมงานทำฝ้าเพดานกระบื้องไฟเบอร์ซีเมนต์ (ชนิดทนชื้น) หนา 6 มม. | 1 | ตร.ม. | = | 283.39 | *
| ค่าแรง | 1 | ตร.ม. | = | 94 | กรมบัญชีกลาง
5.8 | ฝ้าเพดานกระบื้องไฟเบอร์ซีเมนต์ หนา 4 มม. (ชนิดธรรมดา)
โครงเคร่าเหล็กชุบสังกะสี NO.24
| - กระเบื้องไฟเบอร์ซีเมนต์ หนา 4 มม. (ชนิดธรรมดา) ขนาด 1.20 x 2.40 ม. | 0.4 | ตร.ม. | 128.34 | 51.34 | กทม.เฌอร่า
| - โครงเคร่าเหล็กชุบสังกะสี NO.24 @ 0.40x1.00 ม. | 1 | ตร.ม. | 170.8 | 170.8 | BACKUP
| - ตะปูเกลียว | 0.11 | กก. | 115 | 12.65 | SCG.
| - ยาแนวรอยต่อ | 1 | ตร.ม. | 13.91 | 13.91 | BACKUP
| รวมงานทำฝ้าเพดานกระบื้องไฟเบอร์ซีเมนต์ (ชนิดธรรมดา) หนา 6 มม. | 1 | ตร.ม. | = | 248.7 | *
| ค่าแรง | 1 | ตร.ม. | = | 94 | กรมบัญชีกลาง
5.9 | ฝ้าเพดานกระบื้องไฟเบอร์ซีเมนต์ หนา 4 มม. (ชนิดทนชื้น)
โครงเคร่าเหล็กชุบสังกะสี NO.24
| - กระเบื้องไฟเบอร์ซีเมนต์ หนา 4 มม. (ชนิดทนชื้น) ขนาด 1.20 x 2.40 ม. | 0.4 | ตร.ม. | 158.34 | 63.34 | ทนชื้น+30 บาท
| - โครงเคร่าเหล็กชุบสังกะสี NO.24 @ 0.40x1.00 ม. | 1 | ตร.ม. | 170.8 | 170.8 | BACKUP
| - ตะปูเกลียว | 0.11 | กก. | 115 | 12.65 | SCG.
| - ยาแนวรอยต่อ | 1 | ตร.ม. | 13.91 | 13.91 | BACKUP
| รวมงานทำฝ้าเพดานกระบื้องไฟเบอร์ซีเมนต์ (ชนิดทนชื้น) หนา 6 มม. | 1 | ตร.ม. | = | 260.7 | *
| ค่าแรง | 1 | ตร.ม. | = | 94 | กรมบัญชีกลาง
5.1 | ฝ้าเพดานเปลือยผิว คสล. แต่งรอยต่อ
| - ปูนซีเมนต์ผสม (Silica Cement) | 6.03 | กก. | 2.05 | 12.36 | ตราเสือ
| - น้ำยาผสมปูนฉาบ (ซิกานอล) | 0.25 | ลิตร | 48 | 12 | Sika
| - ทรายละเอียด | 0.02 | ลบ.ม. | 449.77 | 9
| - น้ำผสมปูน | 1.5 | ลิตร | 0.0164 | 0.02
| - อุปกรณ์ใบเจียร สกัด | 1 | ตร.ม. | 20 | 20
| รวม ฝ้าเพดานเปลือยผิว คสล. แต่งรอยต่อ | 1 | ตร.ม. | = | 53.38 | *
| ค่าแรง | 1 | ตร.ม. | = | 60 | คิด 60% ฉาบโครงสร้าง
5.11 | ฝ้าเพดานไฟเบอร์ซีเมนต์ ขนาด 4" หนา 8 มม.
โครงเคร่าเหล็กชุบสังกะสี NO.24
| - แผ่นไฟเบอร์ซีเมนต์ ขนาด 4" หนา 8 มม. (1 ตรม.ใช้ 10 แผ่น= 200 บาท/ตรม.) | 1.1 | ตร.ม. | 200 | 220 | SCG.
แผ่นยาว 3.00 ม. ราคา 60 บาท/แผ่น, = 20.00 บาท/เมตร
| - โครงเคร่าเหล็กชุบสังกะสี NO.24 @ 0.40x1.00 ม. | 1 | ตร.ม. | 170.8 | 170.8 | BACKUP
| - ตะปูเกลียว | 0.11 | กก. | 115 | 12.65 | SCG.
| - ยาแนวรอยต่อ | 1 | ตร.ม. | 13.91 | 13.91 | BACKUP
| รวมงานทำฝ้าเพดานไฟเบอร์ซีเมนต์ ขนาด 4" หนา 8 มม. | 1 | ตร.ม. | = | 417.36 | *
| ค่าแรง | 1 | ตร.ม. | = | 112 | กรมบัญชีกลาง
5.12 | ฝ้าเพดานไฟเบอร์ซีเมนต์ ขนาด 4" หนา 8 มม.
โครงเคร่าเหล็กชุบสังกะสี NO.24 พร้อมฉนวนกันความร้อน หนา 75 มม.
| - แผ่นไฟเบอร์ซีเมนต์ ขนาด 4" หนา 8 มม. (1 ตรม.ใช้ 10 แผ่น= 200 บาท/ตรม.) | 1.1 | ตร.ม. | 200 | 220 | SCG.
แผ่นยาว 3.00 ม. ราคา 60 บาท/แผ่น, = 20.00 บาท/เมตร
| - ฉนวนกันความร้อน หนา 75 มม. (ขนาด 0.60x4.00=2.40 ตรม.ราคา 329 บาท/ม้วน) | 1.1 | ตร.ม. | 137.08 | 150.79 | SCG.
| - โครงเคร่าเหล็กชุบสังกะสี NO.24 @ 0.40x1.00 ม. | 1 | ตร.ม. | 170.8 | 170.8 | BACKUP
| - ตะปูเกลียว | 0.11 | กก. | 115 | 12.65 | SCG.
| - ยาแนวรอยต่อ | 1 | ตร.ม. | 13.91 | 13.91 | BACKUP
| รวมงานทำฝ้าเพดานไฟเบอร์ซีเมนต์ ขนาด 4" หนา 8 มม.พร้อมฉนวนกันความร้อน หนา 75 มม. | 1 | ตร.ม. | = | 568.15 | *
| ค่าแรง (112+25) | 1 | ตร.ม. | = | 137 | กรมบัญชีกลาง
5.13 | ฝ้าเพดานไฟเบอร์ซีเมนต์ หนา 4 มม. ชนิดมีรูระบายอากาศ
โครงเคร่าเหล็กชุบสังกะสี NO.24
| - แผ่นไฟเบอร์ซีเมนต์ หนา 4 มม. ชนิดมีรูระบายอากาศ (1 แผ่น= 0.72 ตรม. / 99 บาทต่อแผ่น) | 1.1 | ตร.ม. | 137.5 | 151.25 | SCG.
| - ตาข่ายกันแมลง | 1.1 | ตร.ม. | 35 | 38.5
| - โครงเคร่าเหล็กชุบสังกะสี NO.24 @ 0.40x1.00 ม. | 1 | ตร.ม. | 170.8 | 170.8 | BACKUP
| - ตะปูเกลียว | 0.11 | กก. | 115 | 12.65 | SCG.
| - ยาแนวรอยต่อ | 1 | ตร.ม. | 13.91 | 13.91 | BACKUP
| รวมงานทำฝ้าเพดานไฟเบอร์ซีเมนต์ หนา 4 มม. ชนิดมีรูระบายอากาศ | 1 | ตร.ม. | = | 387.11 | *
| ค่าแรง 94+10 | 1 | ตร.ม. | = | 104 | กรมบัญชีกลาง
6 | วัสดุมวลรวมของงานทาสี (ต่อพื้นที่ 1 ตารางเมตร)
6.1 | งานทาสีน้ำอะคริลิค 100% ใช้ทาภายนอก
| - สีโป๊ว 385/3.785=101.71 บาท/กก. | 0.1 | กก. | 101.71 | 10.17 | กทม.
| - สีทารองพื้นปูนใหม่ | 0.04 | GL. | 382.24 | 15.29 | TOA
| - สีทาภายนอกทาทับหน้า 2 เที่ยว | 0.07 | GL. | 467.29 | 32.71 | TOA
| - น้ำผสมสี | 1 | ลิตร | 0.0164 | 0.0164
| รวมงานทาสีน้ำอะคริลิค 100% ใช้ทาภายนอก | 1 | ตร.ม. | = | 58.1864 | *
| ค่าแรง | 1 | ตร.ม. | = | 31 | กรมบัญชีกลาง
6.2 | งานทาสีน้ำอะคริลิค 100% ใช้ทาภายใน
| - สีโป๊ว 385/3.785=101.71 บาท/กก. | 0.1 | กก. | 101.71 | 10.17 | กทม.
| - สีทารองพื้นปูนใหม่ | 0.04 | GL. | 382.24 | 15.29 | TOA
| - สีทาภายในทาทับหน้า 2 เที่ยว | 0.07 | GL. | 387.85 | 27.15 | TOA
| - น้ำผสมสี | 1 | ลิตร | 0.0164 | 0.0164
| รวมงานทาสีน้ำอะคริลิค 100% ใช้ทาภายใน | 1 | ตร.ม. | = | 52.6264 | *
| ค่าแรง | 1 | ตร.ม. | = | 28 | กรมบัญชีกลาง
6.3 | งานทาสีกันสนิม+สีน้ำมันทับหน้า (ทาเหล็ก)
| - สีทารองพื้นกันสนิม 2 เที่ยว | 0.076 | GL. | 439.25 | 33.38 | พิษณุโลก.รัชกอน
| - สีน้ำมันทาทับหน้า 2 เที่ยว | 0.076 | GL. | 420.56 | 31.96 | แพร่.TOA
| - น้ำมันผสม | 0.023 | GL. | 142.06 | 3.27
| รวมงานทาสีกันสนิม+สีน้ำมันทับหน้า (ทาเหล็ก) | 1 | ตร.ม. | = | 68.61 | *
| ค่าแรง | 1 | ตร.ม. | = | 38 | กรมบัญชีกลาง
6.4 | งานทาสีน้ำมัน (ทาไม้)
| - กระดาษทราย | 0.5 | แผ่น | 7.34 | 3.67
| - สีโป๊ว 385/3.785=101.71 บาท/กก. | 0.1 | กก. | 101.71 | 10.17 | กทม.
| - ทาสีรองพื้นไม้ 2 เที่ยว | 0.076 | กก. | 423.5 | 32.19 | กทม.กัปตัน
| - สีน้ำมันทาทับหน้า 2 เที่ยว | 0.076 | GL. | 420.56 | 31.96 | แพร่.TOA
| - น้ำมันผสม | 0.031 | GL. | 142.06 | 4.4
| รวมทาสีน้ำมัน (ทาไม้) | 1 | ตร.ม. | = | 82.39 | *
| ค่าแรง | 1 | ตร.ม. | = | 38 | กรมบัญชีกลาง
6.5 | งานทาสีน้ำมัน (ทาปูน-วัสดุสำเร็จ)
| - กระดาษทราย | 0.5 | แผ่น | 7.34 | 3.67
| - สีโป๊ว 385/3.785=101.71 บาท/กก. | 0.1 | กก. | 101.71 | 10.17 | กทม.
| - สีทารองพื้นปูนใหม่ | 0.04 | GL. | 382.24 | 15.29 | TOA
| - สีน้ำมันทาทับหน้า 2 เที่ยว | 0.076 | GL. | 420.56 | 31.96 | แพร่.TOA
| - น้ำมันผสม | 0.031 | GL. | 142.06 | 4.4
| รวมทาสีน้ำมัน (ทาปูน) | 1 | ตร.ม. | = | 65.49 | *
| ค่าแรง | 1 | ตร.ม. | = | 38 | กรมบัญชีกลาง
6.6 | งานทาสีเหล็กกันสนิม 3 เที่ยว (ไม่ทาสีน้ำมันทับ)
| - ทาสีกันสนิม (รองพื้น 1 เที่ยว ทาทับ 2 เที่ยว) | 0.115 | GL. | 439.25 | 50.51 | พิษณุโลก.รัชกอน
| - น้ำมันผสม | 0.023 | GL. | 142.06 | 3.27
| รวมทาสีเหล็กกันสนิม 3 เที่ยว (ไม่ทาสีน้ำมันทับ) | 1 | ตร.ม. | = | 53.78 | *
| ค่าแรง | 1 | ตร.ม. | = | 30 | มากกว่า 5,000 ตรม.
6.7 | งานทาสีเคลือบแข็ง (ยูรีเทรน)
| - กระดาษทราย | 1 | แผ่น | 7.34 | 7.34
| - สีโป๊ว 385/3.785=101.71 บาท/กก. | 0.3 | กก. | 101.71 | 30.51 | กทม.
| - ทาสีรองพื้นไม้ 2 เที่ยว | 0.076 | GL. | 423.5 | 32.19 | กทม.กัปตัน
| - ทาสีเคลือบแข็ง เงาหรือด้าน 2 เที่ยว (ยูรีเทรน) | 0.076 | GL. | 874.77 | 66.48 | เบเยอร์
| - น้ำมันผสม | 0.031 | GL. | 142.06 | 4.4
| รวมงานทาสีเคลือบแข็ง (ยูรีเทรน) | 1 | ตร.ม. | = | 140.92 | *
| ค่าแรง | 1 | ตร.ม. | = | 50 | กรมบัญชีกลาง
6.8 | งานทาสีย้อมไม้
| - กระดาษทราย | 1 | แผ่น | 7.34 | 7.34
| - สีโป๊ว 385/3.785=101.71 บาท/กก. | 0.3 | กก. | 101.71 | 30.51 | กทม.
| - ทารองพื้นไม้ 1 เที่ยว | 0.04 | GL. | 423.5 | 16.94 | กทม.กัปตัน
| - ทาสีย้อมไม้ เงาหรือด้าน 2 เที่ยว | 0.06 | GL. | 396.57 | 23.79 | แล็กเกอร์ TOA
| - ทินเนอร์ผสม | 0.008 | GL. | 142.06 | 1.14
| รวมงานทาสีย้อมไม้ | 1 | ตร.ม. | = | 79.72 | *
| ค่าแรง | 1 | ตร.ม. | = | 50 | กรมบัญชีกลาง
6.9 | งานทาสีกันไฟ
| - ทาสีกันไฟ (รองพื้น 1 เที่ยว ทาทับ 2 เที่ยว) | 0.115 | GL. | 800 | 92 | TOA
| - น้ำมันผสม | 0.023 | GL. | 142.06 | 3.27
| รวมงานทาสีทนไฟ | 1 | ตร.ม. | = | 95.27 | *
| ค่าแรง | 1 | ตร.ม. | = | 35 | กรมบัญชีกลาง
7 | วัสดุมวลรวม อื่นๆ
7.1 | งานเคาน์เตอร์ห้องน้ำ-ห้องครัว กรุหินแกรนิต (ดำไทย) กว้างประมาณ 0.60 ม. | 2.3 | ม.
งานโครงสร้าง (รวมค่าแรง)
| - ค่าแรงแบบหล่อคอนกรีต | 3.17 | ตร.ม. | 115 | 364.55 | กรมบัญชีกลาง
| - แบบหล่อคอนกรีต (คิด 50%) | 1.585 | ตร.ม. | 467.29 | 740.65
| - ไม้เคร่าและค้ำยันแบบหล่อคอนกรีต (คิด 30%) | 0.4755 | ลบ.ฟ. | 467.29 | 222.2
| - เสาค้ำ/ไม้ค้ำยัน | 4 | ต้น | 28 | 112 | กทม.ยูคาขนาด 3"
| - ตะปู | 0.7925 | กก. | 50.23 | 39.81
| - คอนกรีตโครงสร้าง fc' = 180 ksc. (ทรงกระบอก) | 0.21 | ลบ.ม. | 1841.12 | 386.64
| - ค่าแรงงานเทคอนกรีต | 0.21 | ลบ.ม. | 485 | 101.85 | กรมบัญชีกลาง
| - RB Ø 6 มม. SR-24 | 5.83 | กก. | 30.1 | 175.48
| - RB Ø 9 มม. SR-24 | 14.09 | กก. | 28.95 | 407.91
| - ค่าแรงงานเหล็กเสริมคอนกรีต | 19.92 | กก. | 4.1 | 81.67 | กรมบัญชีกลาง
| - ลวดผูกเหล็ก | 0.5976 | กก. | 57.16 | 34.16
| รวมงานโครงสร้าง | 2.3 | ม. |  | 2666.92
| รวมงานโครงสร้าง | 1 | ม. |  | 1159.5304
งานกรุหินแกรนิต (รวมค่าแรง)
| - ค่าหินแกรนิตพื้นเคาน์เตอร์ กว้าง 0.60 ม. ยาว | 2.3 | ม. | 2000 | 4600 | กทม.
| - ค่าปูนกาวซีเมนต์ 5 กก./ตร.ม. | 11.5 | กก. | 8.43 | 96.95 | เวเบอร์
| - ค่าแรงปูพื้นเคาน์เตอร์ | 2.3 | ม. | 220 | 506 | กรมบัญชีกลาง
| - ค่าแรงเจียบัวพื้นเคาน์เตอร์ | 2.9 | ม. | 100 | 290 | กรมบัญชีกลาง
| - ค่าเจาะช่องอ่างล้างหน้า/อื่นๆ (ถ้ามี) | 3 | ช่อง | 800 | 2400 | กรมบัญชีกลาง
| - ค่าเจาะรูก๊อกน้ำ (ถ้ามี) | 3 | ช่อง | 150 | 450 | กรมบัญชีกลาง
| - ค่าหินปิดขอบบังหน้าเคาน์เตอร์ กว้าง 0.15 - 0.30 ม. (ถ้ามี) ยาว | 2.9 | ม. | 400 | 1160 | 2,000/5
| - ค่าแรงปิดขอบบังหน้าเคาน์เตอร์ กว้าง 0.15 - 0.30 ม. (ถ้ามี) ยาว | 2.9 | ม. | 175 | 507.5 | กรมบัญชีกลาง
| - ค่าแรงปิดขอบกันเปื้อนเคาน์เตอร์ กว้าง 0.15 - 0.30 ม. (ถ้ามี) ยาว | 2.9 | ม. | 400 | 1160 | 2,000/5
| - ค่าแรงปิดขอบกันเปื้อนเคาน์เตอร์ กว้าง 0.10 - 15 ม. (ถ้ามี) ยาว | 2.9 | ม. | 175 | 507.5 | กรมบัญชีกลาง
| - ค่าแรงเจียบัวกันเปื้อนเคาน์เตอร์ | 2.9 | ม. | 100 | 290 | กรมบัญชีกลาง
| รวมงานกรุหินแกรนิต | 2.3 | ม. |  | 11967.95
| รวมงานกรุหินแกรนิต | 1 | ม. |  | 5203.4565
| รวมงานเคาน์เตอร์ห้องน้ำ-ห้องครัว กรุหินแกรนิต (ดำไทย) กว้างประมาณ 0.60 ม. | 2.3 | เมตร |  | 14634.87 | รวมโครงสร้าง
| รวมงานเคาน์เตอร์ห้องน้ำ-ห้องครัว กรุหินแกรนิต (ดำไทย) กว้างประมาณ 0.60 ม. | 1 | เมตร |  | 6362.987 | รวมโครงสร้าง
7.2 | งานเคาน์เตอร์ห้องน้ำ-ห้องครัว กรุหินแกรนิต (โทนสีเทา) กว้างประมาณ 0.60 ม. | 2.3 | ม.
งานโครงสร้าง (รวมค่าแรง)
| - ค่าแรงแบบหล่อคอนกรีต | 3.17 | ตร.ม. | 115 | 364.55 | กรมบัญชีกลาง
| - แบบหล่อคอนกรีต (คิด 50%) | 1.585 | ตร.ม. | 467.29 | 740.65
| - ไม้เคร่าและค้ำยันแบบหล่อคอนกรีต (คิด 30%) | 0.4755 | ลบ.ฟ. | 467.29 | 222.2
| - เสาค้ำ/ไม้ค้ำยัน | 4 | ต้น | 28 | 112 | กทม.ยูคาขนาด 3"
| - ตะปู | 0.7925 | กก. | 50.23 | 39.81
| - คอนกรีตโครงสร้าง fc' = 180 ksc. (ทรงกระบอก) | 0.21 | ลบ.ม. | 1841.12 | 386.64
| - ค่าแรงงานเทคอนกรีต | 0.21 | ลบ.ม. | 485 | 101.85 | กรมบัญชีกลาง
| - RB Ø 6 มม. SR-24 | 5.83 | กก. | 30.1 | 175.48
| - RB Ø 9 มม. SR-24 | 14.09 | กก. | 28.95 | 407.91
| - ค่าแรงงานเหล็กเสริมคอนกรีต | 19.92 | กก. | 4.1 | 81.67 | กรมบัญชีกลาง
| - ลวดผูกเหล็ก | 0.5976 | กก. | 57.16 | 34.16
| รวมงานโครงสร้าง | 2.3 | ม. |  | 2666.92
| รวมงานโครงสร้าง | 1 | ม. |  | 1159.5304
งานกรุหินแกรนิต (รวมค่าแรง)
| - ค่าหินแกรนิตพื้นเคาน์เตอร์ กว้าง 0.60 ม. ยาว | 2.3 | ม. | 1800 | 4140 | กทม.
| - ค่าปูนกาวซีเมนต์ 5 กก./ตร.ม. | 11.5 | กก. | 8.43 | 96.95 | เวเบอร์
| - ค่าแรงปูพื้นเคาน์เตอร์ | 2.3 | ม. | 220 | 506 | กรมบัญชีกลาง
| - ค่าแรงเจียบัวพื้นเคาน์เตอร์ | 2.9 | ม. | 100 | 290 | กรมบัญชีกลาง
| - ค่าเจาะช่องอ่างล้างหน้า/อื่นๆ (ถ้ามี) | 3 | ช่อง | 800 | 2400 | กรมบัญชีกลาง
| - ค่าเจาะรูก๊อกน้ำ (ถ้ามี) | 3 | ช่อง | 150 | 450 | กรมบัญชีกลาง
| - ค่าหินปิดขอบบังหน้าเคาน์เตอร์ กว้าง 0.15 - 0.30 ม. (ถ้ามี) ยาว | 2.9 | ม. | 360 | 1044 | 1,800/5
| - ค่าแรงปิดขอบบังหน้าเคาน์เตอร์ กว้าง 0.15 - 0.30 ม. (ถ้ามี) ยาว | 2.9 | ม. | 175 | 507.5 | กรมบัญชีกลาง
| - ค่าแรงปิดขอบกันเปื้อนเคาน์เตอร์ กว้าง 0.15 - 0.30 ม. (ถ้ามี) ยาว | 2.9 | ม. | 360 | 1044 | 1,800/5
| - ค่าแรงปิดขอบกันเปื้อนเคาน์เตอร์ กว้าง 0.10 - 15 ม. (ถ้ามี) ยาว | 2.9 | ม. | 175 | 507.5 | กรมบัญชีกลาง
| - ค่าแรงเจียบัวกันเปื้อนเคาน์เตอร์ | 2.9 | ม. | 100 | 290 | กรมบัญชีกลาง
| รวมงานกรุหินแกรนิต | 2.3 | ม. |  | 11275.95
| รวมงานกรุหินแกรนิต | 1 | ม. |  | 4902.587
| รวมงานเคาน์เตอร์ห้องน้ำ-ห้องครัว กรุหินแกรนิต (โทนสีเทา) กว้างประมาณ 0.60 ม. | 2.3 | เมตร |  | 13942.87 | รวมโครงสร้าง
| รวมงานเคาน์เตอร์ห้องน้ำ-ห้องครัว กรุหินแกรนิต (โทนสีเทา) กว้างประมาณ 0.60 ม. | 1 | เมตร |  | 6062.1174 | รวมโครงสร้าง
7.3 | งานม้านั่งหินขัดกับที่ กว้างประมาณ 0.50 ม. | 7.35 | ม.
งานโครงสร้าง (รวมค่าแรง)
| - ค่าแรงแบบหล่อคอนกรีต | 6.6 | ตร.ม. | 115 | 759 | กรมบัญชีกลาง
| - แบบหล่อคอนกรีต (คิด 50%) | 3.3 | ตร.ม. | 467.29 | 1542.06
| - ไม้เคร่าและค้ำยันแบบหล่อคอนกรีต (คิด 30%) | 0.99 | ลบ.ฟ. | 467.29 | 462.62
| - เสาค้ำ/ไม้ค้ำยัน | 4 | ต้น | 28 | 112 | กทม.ยูคาขนาด 3"
| - ตะปู | 1.65 | กก. | 50.23 | 82.88
| - คอนกรีตโครงสร้าง fc' = 180 ksc. (ทรงกระบอก) | 0.52 | ลบ.ม. | 1841.12 | 957.38
| - ค่าแรงงานเทคอนกรีต | 0.52 | ลบ.ม. | 485 | 252.2 | กรมบัญชีกลาง
| - RB Ø 6 มม. SR-24 | 16.63 | กก. | 30.1 | 500.56
| - RB Ø 9 มม. SR-24 | 85.96 | กก. | 28.95 | 2488.54
| - ค่าแรงงานเหล็กเสริมคอนกรีต | 102.59 | กก. | 4.1 | 420.62 | กรมบัญชีกลาง
| - DB Ø 12 มม. SD-40 T | 29.23 | กก. | 28.25 | 825.75
| - ค่าแรงงานเหล็กเสริมคอนกรีต | 29.23 | กก. | 3.3 | 96.46 | กรมบัญชีกลาง
| - ลวดผูกเหล็ก | 3.9546 | กก. | 57.16 | 226.04
| รวมงานโครงสร้าง | 7.35 | ม. |  | 8726.11
| รวมงานโครงสร้าง | 1 | ม. |  | 1187.2259
งานทำผิวหินขัดกับที่ (รวมค่าแรง)
| - ผนังฉาบปูนทรายรองพื้นเตรียมผิว หนา 1.5 ซม. | 3.31 | ตร.ม. | 66.74 | 220.91 | วัสดุมวลรวม
| - ค่าแรงผนังฉาบปูนทรายรองพื้นเตรียมผิว หนา 1.5 ซม. | 3.31 | ตร.ม. | 70 | 231.7 | กรมบัญชีกลาง
| - พื้นเทปูนทรายปรับระดับเตรียมผิว หนา 3 ซม. ทำผิวขัดหยาบ | 4.41 | ตร.ม. | 80.08 | 353.15 | วัสดุมวลรวม
| - ค่าแรงพื้นเทปูนทรายปรับระดับเตรียมผิว หนา 3 ซม. ทำผิวขัดหยาบ | 4.41 | ตร.ม. | 61 | 269.01 | กรมบัญชีกลาง
| - ผนังหินขัดกับที่ | 3.31 | ตร.ม. | 354.794 | 1174.37 | วัสดุมวลรวม
| - ค่าแรงผนังหินขัดกับที่ | 3.31 | ตร.ม. | 186 | 615.66 | กรมบัญชีกลาง
| - พื้นหินขัดกับที่ | 4.41 | ตร.ม. | 330.094 | 1455.71 | วัสดุมวลรวม
| - ค่าแรงพื้นหินขัดกับที่ | 4.41 | ตร.ม. | 153 | 674.73 | กรมบัญชีกลาง
| - ฉาบปูนเรียบท้องมั่งและขาม้านั่ง | 4.42 | ตร.ม. | 66.74 | 294.99 | วัสดุมวลรวม
| - ค่าแรงฉาบปูนเรียบท้องมั่งและขาม้านั่ง | 4.42 | ตร.ม. | 82 | 362.44 | กรมบัญชีกลาง
| รวมงานหินขัดกับที่ | 7.35 | ม. |  | 5652.67
| รวมงานหินขัดกับที่ | 1 | ม. |  | 1153.6061
| รวมงานม้านั่งหินขัดกับที่ กว้างประมาณ 0.50 ม. | 7.35 | เมตร |  | 14378.78 | รวมโครงสร้าง
| รวมงานม้านั่งหินขัดกับที่ กว้างประมาณ 0.50 ม. | 1 | เมตร |  | 2340.832 | รวมโครงสร้าง
7.4 | คอนกรีตทับหน้าพื้นสำเร็จรูป (รวมเหล็กเสริมพื้น Dia.6 มม. @0.20#)
| - คอนกรีตโครงสร้าง fc' = 210 ksc. (ทรงกระบอก) เผื่อลงร่อง 10% | 0.055 | ลบ.ม. | #REF! | #REF!
| - เหล็กเสริม SR 24 dia. 6 มม. | 2.33 | กก. | #REF! | #REF!
| - ลวดผูกเหล็ก | 0.07 | กก. | #REF! | #REF!
| - ไม้แบบและไม้ค้ำยัน | 0.02 | ลบ.ฟ. | #REF! | #REF!
| รวมงานคอนกรีตทับหน้าพื้นสำเร็จรูป (รวมเหล็กเสริมพื้น Dia.6 มม. @0.20#) | 1 | ตรม. |  | #REF! | *
| ค่าแรงคิด 37% ของค่าวัสดุ | 1 | ตรม. |  | #REF! | *
Note on A143: Admin:

## BACKUP2
ULTIMATE EXCEL FORMULAR FOR CONSTRUCTION BOQ |  |  | 42 | 40 |  |  | คอนกรีต | ไม้แบบ | RB6 | RB9 | DB10 | DB12 | DB16 | DB20 | DB25 | DB28 | เข็ม 40รับ50 | เข็ม 40 | ขุดดิน | ค.หยาบ | ทราย
v.104-อาคารสมุทรปราการ ตรวจคนเข้าเมือง | [6 empty] | ลบ.ม. | ตร.ม. | กก. | กก. | กก. | กก. | กก. | กก. | กก. | กก. | ต้น | ต้น | ลบ.ม. | ลบ.ม. | ลบ.ม.
F1 | 1 | ขุดดิน | 5.376 | คอนกรีต | 0.9 |  | 0.9 | 3.6 | [8 empty] | 1 |  | 5.376 | 0.256 | 0.256
กว้าง | 1 | สูง | 0.9 | เสาเข็ม | 1
ยาว | 1 | ลึก | 1.9 | ไม้แบบ | 3.6
เหล็กบน | DB16 | 14 | เมตร | 1.578 | กก/ม. | [7 empty] | 22.092
รัดรอบ | DB12 | 16 | เมตร | 0.888 | กก/ม. | [6 empty] | 14.208
F2 | 6 | ขุดดิน | 9.804 | คอนกรีต | 2.25 |  | 13.5 | 39 | [8 empty] | 12 |  | 58.824 | 1.368 | 2.736
กว้าง | 1 | สูง | 1 | เสาเข็ม | 2
ยาว | 2.25 | ลึก | 2 | ไม้แบบ | 6.5
เหล็กบน 1 | DB16 | 21 | เมตร | 1.578 | กก/ม. | [7 empty] | 198.828
เหล็กบน 2 | DB16 | 12.75 | เมตร | 1.578 | กก/ม. | [7 empty] | 120.717
เหล็กล่าง 1 | DB20 | 45 | เมตร | 2.466 | กก/ม. | [8 empty] | 665.82
เหล็กล่าง 2 | DB20 | 29.75 | เมตร | 2.466 | กก/ม. | [8 empty] | 440.181
F3 | 8 | ขุดดิน | 17.4634 | คอนกรีต | 5.0625 |  | 40.5 | 72 | [8 empty] | 24 |  | 139.707 | 3.249 | 6.498
กว้าง | 2.25 | สูง | 1 | เสาเข็ม | 3
ยาว | 2.25 | ลึก | 2 | ไม้แบบ | 9
ตะแกรง | DB16 | 63.75 | เมตร | 1.578 | กก/ม. | [7 empty] | 804.78
รัดรอบ | DB12 | 0 | เมตร | 0.888 | กก/ม.
ตระแกรง | DB16 | 131.75 | เมตร | 1.578 | กก/ม. | [7 empty] | 1663.212
FL | 1 | ขุดดิน | 71.82 | คอนกรีต | 26.01 |  | 26.01 | 25.5 | [8 empty] | 6 |  | 71.82 | 1.14 | 2.28
กว้าง | 3.4 | สูง | 1.5 | เสาเข็ม | 6
ยาว | 5.1 | ลึก | 3 | ไม้แบบ | 25.5
เหล็กบน 1 | DB20 | 81 | เมตร | 2.466 | กก/ม. | [8 empty] | 199.746
เหล็กบน 2 | DB20 | 96 | เมตร | 2.466 | กก/ม. | [8 empty] | 236.736
รัดรอบ | DB20 | 17 | เมตร | 2.466 | กก/ม. | [8 empty] | 41.922
เหล็กล่าง1 | DB25 | 178.2 | เมตร | 3.853 | กก/ม. | [9 empty] | 686.6046
เหล็กล่าง 2 | DB25 | 204.8 | เมตร | 3.853 | กก/ม. | [9 empty] | 789.0944
F4 | 8 | ขุดดิน | 19.0879 | คอนกรีต | 6.075 |  | 48.6 | 86.4 | [8 empty] | 32 |  | 152.703 | 3.249 | 6.498
กว้าง | 2.25 | สูง | 1.2 | เสาเข็ม | 4
ยาว | 2.25 | ลึก | 2.2 | ไม้แบบ | 10.8
ตะแกรง | DB16 | 88.35 | เมตร | 1.578 | กก/ม. | [7 empty] | 1115.3304
รัดรอบ | DB12 | 0 | เมตร | 0.888 | กก/ม.
ตระแกรง | DB25 | 125.55 | เมตร | 3.853 | กก/ม. | [9 empty] | 3869.9532
FW3 | 2 | ขุดดิน | 14.784 | คอนกรีต | 2.5 |  | 5 | 12 | [8 empty] | 6 |  | 29.568 | 0.896 | 1.792
กว้าง | 1 | สูง | 0.5 | เสาเข็ม | 3
ยาว | 5 | ลึก | 1.5 | ไม้แบบ | 6
ตะแกรง | DB16 | 28 | เมตร | 1.578 | กก/ม. | [7 empty] | 88.368
รัดรอบ | DB12 | 0 | เมตร | 0.888 | กก/ม.
ตระแกรง | DB20 | 56 | เมตร | 2.466 | กก/ม. | [8 empty] | 276.192
FW2 | 1 | ขุดดิน | 8.892 | คอนกรีต | 1.8 |  | 1.8 | 5.2 | [8 empty] | 2 |  | 8.892 | 0.228 | 0.456
กว้าง | 1 | สูง | 0.8 | เสาเข็ม | 2
ยาว | 2.25 | ลึก | 1.8 | ไม้แบบ | 5.2
ตะแกรง | DB16 | 27.15 | เมตร | 1.578 | กก/ม. | [7 empty] | 42.8427
รัดรอบ | DB16 | 6.5 | เมตร | 1.578 | กก/ม. | [7 empty] | 10.257
ตระแกรง | DB20 | 54.3 | เมตร | 2.466 | กก/ม. | [8 empty] | 133.9038
[7 empty] | 136.31 | 243.7 |  |  |  | 14.208 | 4066.4271 | 1994.5008 | 5345.6522 |  | 83 | 0 | 466.89 | 10.386 | 20.516
C1 ตอม่อ-หลังคา | 1 | สูง | 26.4 | คอนกรีต | 4.224 |  | 4.224
กว้าง | 0.4 | ยาว | 0.4 | ไม้แบบ | 42.24 |  |  | 42.24
เหล็กยืน | DB16 | 8 | เมตร | 1.578 | กก/ม. | [7 empty] | 333.2736
เหล็กปลอก | RB9 | 6.4 | เมตร | 0.499 | กก/ม. |  |  |  |  | 84.311
C2 | 6 | สูง | 26.4 | คอนกรีต | 8.448 |  | 50.688
กว้าง | 0.4 | ยาว | 0.8 | ไม้แบบ | 63.36 |  |  | 380.16
เหล็กยืน | DB16 | 16 | เมตร | 1.578 | กก/ม. | [7 empty] | 3999.2832
เหล็กปลอก | RB9 | 16 | เมตร | 0.499 | กก/ม. |  |  |  |  | 1264.6656
C3 ตอม่อ | 8 | สูง | 1 | คอนกรีต | 0.32 |  | 2.56
กว้าง | 0.4 | ยาว | 0.8 | ไม้แบบ | 2.4 |  |  | 19.2
เหล็กยืน | DB28 | 16 | เมตร | 4.83 | กก/ม. | [10 empty] | 618.24
เหล็กปลอก | RB9 | 16 | เมตร | 0.499 | กก/ม. |  |  |  |  | 63.872
C3 1 | 8 | สูง | 2.8 | คอนกรีต | 0.896 |  | 7.168
กว้าง | 0.4 | ยาว | 0.8 | ไม้แบบ | 6.72 |  |  | 53.76
เหล็กยืน | DB25 | 16 | เมตร | 3.85 | กก/ม. | [9 empty] | 1379.84
เหล็กปลอก | RB9 | 16 | เมตร | 0.499 | กก/ม. |  |  |  |  | 178.8416
C3 2 | 8 | สูง | 2.8 | คอนกรีต | 0.896 |  | 7.168
กว้าง | 0.4 | ยาว | 0.8 | ไม้แบบ | 6.72 |  |  | 53.76
เหล็กยืน | DB20 | 16 | เมตร | 2.466 | กก/ม. | [8 empty] | 883.8144
เหล็กปลอก | RB9 | 16 | เมตร | 0.499 | กก/ม. |  |  |  |  | 178.8416
C3 3-8 | 8 | สูง | 16.8 | คอนกรีต | 5.376 |  | 43.008
กว้าง | 0.4 | ยาว | 0.8 | ไม้แบบ | 40.32 |  |  | 322.56
เหล็กยืน | DB16 | 16 | เมตร | 1.58 | กก/ม. | [7 empty] | 3397.632
เหล็กปลอก | RB9 | 16 | เมตร | 0.499 | กก/ม. |  |  |  |  | 1073.0496
C3 ดาดฟ้า | 3 | สูง | 2.8 | คอนกรีต | 0.896 |  | 2.688
กว้าง | 0.4 | ยาว | 0.8 | ไม้แบบ | 6.72 |  |  | 20.16
เหล็กยืน | DB16 | 16 | เมตร | 1.58 | กก/ม. | [7 empty] | 212.352
เหล็กปลอก | RB9 | 16 | เมตร | 0.499 | กก/ม. |  |  |  |  | 67.0656
C4 ตอม่อ | 8 | สูง | 1 | คอนกรีต | 0.32 |  | 2.56
กว้าง | 0.4 | ยาว | 0.8 | ไม้แบบ | 2.4 |  |  | 19.2
เหล็กยืน | DB28 | 24 | เมตร | 4.83 | กก/ม. | [10 empty] | 927.36
เหล็กปลอก | RB9 | 16 | เมตร | 0.499 | กก/ม. |  |  |  |  | 63.872
C4 1-2 | 8 | สูง | 5.6 | คอนกรีต | 1.792 |  | 14.336
กว้าง | 0.4 | ยาว | 0.8 | ไม้แบบ | 13.44 |  |  | 107.52
เหล็กยืน | DB25 | 24 | เมตร | 3.85 | กก/ม. | [9 empty] | 4139.52
เหล็กปลอก | RB9 | 16 | เมตร | 0.499 | กก/ม. |  |  |  |  | 357.6832
C4 3 | 8 | สูง | 2.8 | คอนกรีต | 0.896 |  | 7.168
กว้าง | 0.4 | ยาว | 0.8 | ไม้แบบ | 6.72 |  |  | 53.76
เหล็กยืน | DB20 | 24 | เมตร | 2.466 | กก/ม. | [8 empty] | 1325.7216
เหล็กปลอก | RB9 | 16 | เมตร | 0.499 | กก/ม. |  |  |  |  | 178.8416
C4 4-8 | 8 | สูง | 14 | คอนกรีต | 4.48 |  | 35.84
กว้าง | 0.4 | ยาว | 0.8 | ไม้แบบ | 33.6 |  |  | 268.8
เหล็กยืน | DB16 | 24 | เมตร | 1.578 | กก/ม. | [7 empty] | 4241.664
เหล็กปลอก | RB9 | 16 | เมตร | 0.499 | กก/ม. |  |  |  |  | 894.208
C4 ดาดฟ้า | 1 | สูง | 2.8 | คอนกรีต | 0.7168 |  | 0.7168
กว้าง | 0.4 | ยาว | 0.8 | ไม้แบบ | 6.72 |  |  | 6.72
เหล็กยืน | DB16 | 24 | เมตร | 1.578 | กก/ม. | [7 empty] | 106.0416
เหล็กปลอก | RB9 | 16 | เมตร | 0.499 | กก/ม. |  |  |  |  | 22.3552
W1 | 1 | สูง | 26.7 | คอนกรีต | 88.4104 |  | 88.4104
กว้าง | 0.25 | ยาว | 13.245 | ไม้แบบ | 720.633 |  |  | 720.633
เหล็กยืน | DB16 | 132.45 | เมตร | 1.578 | กก/ม. | [7 empty] | 5580.4629
รัดรอบ | DB12 | 107.96 | เมตร | 0.888 | กก/ม. | [6 empty] | 2559.6884
เหล็กปลอก | RB9 | 16 | เมตร | 0.499 | กก/ม. |  |  |  |  | 213.1728
W2 | 1 | สูง | 26.2 | คอนกรีต | 13.1 |  | 13.1
กว้าง | 0.25 | ยาว | 2 | ไม้แบบ | 117.9 |  |  | 117.9
เหล็กยืน | DB16 | 20 | เมตร | 1.578 | กก/ม. | [7 empty] | 826.872
รัดรอบ | DB12 | 18 | เมตร | 0.888 | กก/ม. | [6 empty] | 418.7808
เหล็กปลอก | RB9 | 8 | เมตร | 0.499 | กก/ม. |  |  |  |  | 104.5904
W3 | 1 | สูง | 26.2 | คอนกรีต | 26.855 |  | 26.855
กว้าง | 0.25 | ยาว | 4.1 | ไม้แบบ | 227.94 |  |  | 227.94
เหล็กยืน | DB16 | 41 | เมตร | 1.578 | กก/ม. | [7 empty] | 1695.0876
รัดรอบ | DB12 | 34.8 | เมตร | 0.888 | กก/ม. | [6 empty] | 809.6429
เหล็กปลอก | RB9 | 8 | เมตร | 0.499 | กก/ม. |  |  |  |  | 104.5904
B1
B2
B3
B4
GB1
GB2
GB3
GB4
RB1
RB2
RB3
B9
S1
S2
S3
S4
HC
GS
B1 | 71.6 | เมตร |  | คอนกรีต | 0.14 |  | 10.024 | 114.56
กว้าง | 0.2 | ลึก | 0.7 | ไม้แบบ | 1.6
เหล็กหลัก | DB16 | 6 | เมตร | 1.578 | กก/ม. | [7 empty] | 677.9088
เหล็กปลอก@ | 0.15 | RB6 | 12 | 0.222 | กก/ม. |  |  |  | 190.7424
B2 | 55.75 | เมตร |  | คอนกรีต | 0.07 |  | 3.9025 | 50.175
กว้าง | 0.2 | ลึก | 0.35 | ไม้แบบ | 0.9
เหล็กหลัก | DB20 | 6 | เมตร | 1.578 | กก/ม. | [8 empty] | 527.841
เหล็กปลอก@ | 0.15 | RB6 | 7.3333 | 0.222 | กก/ม. |  |  |  | 90.761
B3 | 70.54 | เมตร |  | คอนกรีต | 0.21 |  | 14.8134 | 119.918
กว้าง | 0.3 | ลึก | 0.7 | ไม้แบบ | 1.7
เหล็กหลัก | DB20 | 6 | เมตร | 2.466 | กก/ม. | [8 empty] | 1043.7098
เหล็กปลอก@ | 0.2 | RB6 | 10 | 0.222 | กก/ม. |  |  |  | 156.5988
B4 | 126.73 | เมตร |  | คอนกรีต | 0.21 |  | 26.6133 | 215.441
กว้าง | 0.3 | ลึก | 0.7 | ไม้แบบ | 1.7
เหล็กหลัก | DB20 | 10 | เมตร | 2.466 | กก/ม. | [8 empty] | 3125.1618
เหล็กปลอก@ | 0.2 | RB6 | 20 | 0.222 | กก/ม. |  |  |  | 562.6812
B5 | 26.05 | เมตร |  | คอนกรีต | 0.21 |  | 5.4705 | 44.285
กว้าง | 0.3 | ลึก | 0.7 | ไม้แบบ | 1.7
เหล็กหลัก | DB20 | 9 | เมตร | 2.466 | กก/ม. | [8 empty] | 578.1537
เหล็กปลอก@ | 0.2 | RB6 | 20 | 0.222 | กก/ม. |  |  |  | 115.662
B6 | 134.56 | เมตร |  | คอนกรีต | 0.08 |  | 10.7648 | 134.56
กว้าง | 0.2 | ลึก | 0.4 | ไม้แบบ | 1
เหล็กหลัก | DB16 | 6 | เมตร | 1.578 | กก/ม. | [7 empty] | 1274.0141
เหล็กปลอก@ | 0.2 | RB6 | 6 | 0.222 | กก/ม. |  |  |  | 179.2339
B7 | 23.1 | เมตร |  | คอนกรีต | 0.08 |  | 1.848 | 23.1
กว้าง | 0.2 | ลึก | 0.4 | ไม้แบบ | 1
เหล็กหลัก | DB16 | 9 | เมตร | 1.578 | กก/ม. | [7 empty] | 328.0662
เหล็กปลอก@ | 0.2 | RB6 | 12 | 0.222 | กก/ม. |  |  |  | 61.5384
B8 | 78.3 | เมตร |  | คอนกรีต | 0.08 |  | 6.264 | 78.3
กว้าง | 0.2 | ลึก | 0.4 | ไม้แบบ | 1
เหล็กหลัก | DB16 | 10 | เมตร | 1.578 | กก/ม. | [7 empty] | 1235.574
เหล็กปลอก@ | 0.2 | RB6 | 6 | 0.222 | กก/ม. |  |  |  | 104.2956
B9 | 10.5 | เมตร |  | คอนกรีต | 0.0525 |  | 0.55125 | 8.925
กว้าง | 0.15 | ลึก | 0.35 | ไม้แบบ | 0.85
เหล็กหลัก | DB12 | 4 | เมตร | 0.888 | กก/ม. | [6 empty] | 37.296
เหล็กปลอก@ | 0.2 | RB6 | 5 | 0.222 | กก/ม. |  |  |  | 11.655
RB1 | 16.53 | เมตร |  | คอนกรีต | 0.08 |  | 1.3224 | 16.53
กว้าง | 0.2 | ลึก | 0.4 | ไม้แบบ | 1
เหล็กหลัก | DB16 | 6 | เมตร | 1.578 | กก/ม. | [7 empty] | 156.506
เหล็กปลอก@ | 0.2 | RB6 | 6 | 0.222 | กก/ม. |  |  |  | 22.018
RB2 | 24.9 | เมตร |  | คอนกรีต | 0.15 |  | 3.735 | 36.105
กว้าง | 0.25 | ลึก | 0.6 | ไม้แบบ | 1.45
เหล็กหลัก | DB16 | 6 | เมตร | 1.578 | กก/ม. | [7 empty] | 235.7532
เหล็กปลอก@ | 0.2 | RB6 | 8.5 | 0.222 | กก/ม. |  |  |  | 46.9863
RB3 | 22.45 | เมตร |  | คอนกรีต | 0.15 |  | 3.3675 | 32.5525
กว้าง | 0.25 | ลึก | 0.6 | ไม้แบบ | 1.45
เหล็กหลัก | DB25 | 8 | เมตร | 3.85 | กก/ม. | [9 empty] | 691.46
เหล็กปลอก@ | 0.2 | RB6 | 8.5 | 0.222 | กก/ม. |  |  |  | 42.3631
RB4 | 9.25 | เมตร |  | คอนกรีต | 0.15 |  | 1.3875 | 13.4125
กว้าง | 0.25 | ลึก | 0.6 | ไม้แบบ | 1.45
เหล็กหลัก | DB25 | 8 | เมตร | 3.85 | กก/ม. | [9 empty] | 284.9
เหล็กปลอก@ | 0.2 | RB6 | 8.5 | 0.222 | กก/ม. |  |  |  | 17.4548
RB5 | 169.46 | เมตร |  | คอนกรีต | 0.1 |  | 16.946 | 203.352
กว้าง | 0.2 | ลึก | 0.5 | ไม้แบบ | 1.2
เหล็กหลัก | DB16 | 6 | เมตร | 1.578 | กก/ม. | [7 empty] | 1604.4473
เหล็กปลอก@ | 0.2 | RB6 | 7 | 0.222 | กก/ม. |  |  |  | 263.3408
RB6 | 59.8 | เมตร |  | คอนกรีต | 0.1 |  | 5.98 | 71.76
กว้าง | 0.2 | ลึก | 0.5 | ไม้แบบ | 1.2
เหล็กหลัก | DB16 | 8 | เมตร | 1.578 | กก/ม. | [7 empty] | 754.9152
เหล็กปลอก@ | 0.2 | RB6 | 7 | 0.222 | กก/ม. |  |  |  | 92.9292
S1 | 131 | ตร.ม. |  | คอนกรีต | 65.5 |  | 65.5 | 131
หนา | 0.5 |  |  | ไม้แบบ | 131
เหล็กหลัก | RB9 | 6.6667 | เมตร | 0.499 | กก/ม. |  |  |  |  | 435.7933 |  |  |  | 435.7933
เหล็กหลัก | RB9 | 13.3333 | เมตร | 0.499 | กก/ม. |  |  |  |  | 871.5867 |  |  |  | 871.5867
S3 | 114.56 | ตร.ม. |  | คอนกรีต | 11.456 |  | 11.456 | 114.56
หนา | 0.1 |  |  | ไม้แบบ | 0
เหล็กหลัก | DB12 | 26.6667 | เมตร | 0.888 | กก/ม. | [6 empty] | 2712.7808
RS | 0 | ตร.ม. |  | คอนกรีต | 0 |  | 0 | 0
หนา | 0.15 |  |  | ไม้แบบ | 0
เหล็กหลัก | RB12 | 26.6667 | เมตร | 0.888 | กก/ม. | [6 empty] | 0
เหล็กเสริม | RB9 | 0 | เมตร | 0.499 | กก/ม. | [5 empty] | 0
S4 | 0 | ตร.ม. |  | คอนกรีต | 0 |  | 0 | 0
หนา | 0.15 |  |  | ไม้แบบ | 0
เหล็กหลัก | RB12 | 6.6667 | เมตร | 0.888 | กก/ม. | [6 empty] | 0
เหล็กเสริม | RB9 | 6.6667 | เมตร | 0.499 | กก/ม. | [5 empty] | 0
GS | 0 | ตร.ม. |  | คอนกรีต | 0 |  | 0
หนา | 0.15 |  |  | ไม้แบบ | 0
เหล็กหลัก | DB9 | 10 | เมตร | 0.499 | กก/ม. | [5 empty] | 0
เหล็กเสริม | DB12 | 0 | เมตร | 0.888 | กก/ม. | [6 empty] | 0
HC | 0 | ตร.ม. |  | คอนกรีต | 0 |  | 0
หนา | 0.05 |  |  | ไม้แบบ | 0
เหล็กหลัก | RB6 | 10 | เมตร | 0.222 | กก/ม.
| DB12 | 0 | เมตร | 0.888 | กก/ม. | [6 empty] | 0
พื้นเสา
[22 empty] | T1 | T2 | T3 | T4 | T5 | T6 | TA | TB | TC | B1 | B2 | B3 | B4
ST | 8 | ยาว | 5.3 | คอนกรีต | 1.626
หนา | 0.15 | สูง | 3.4 | ไม้แบบ | 11.4335
ลูกตั้งสูง | 0.15 | ลูกนอน | 0.25 | กว้าง | 1.25
เหล็กยืน | DB16 | 52.4735 | เมตร | 1.578 | กก/ม.
เหล็กเสริม | RB9 | 41.9788 | เมตร | 0.499 | กก/ม.
เหล็กขั้นยืน | RB9 | 47.5 | เมตร | 0.499 | กก/ม.
เหล็กจมูก | RB9 | 23.75 | เมตร | 0.499 | กก/ม.
ST-1 | 1 | ยาว | 3.25 | คอนกรีต | 3.25
หนา | 0.15 | สูง | 3.4 | ไม้แบบ | 11.3
ลูกตั้งสูง | 0.18 | ลูกนอน | 0.25 | กว้าง | 1.4
เหล็กยืน | DB16 | 100.24 | เมตร | 1.578 | กก/ม.
เหล็กเสริม | RB9 | 40 | เมตร | 0.499 | กก/ม.
เหล็กยืน | DB16 | 120.24 | เมตร | 1.578 | กก/ม.
post tension | 4345 | ตร.ม. | 0.5 | 0.25
| DB12 |  | 17380 | เมตร | 0.888 | [6 empty] | 15433.44
post tension | 527.1 | ตร.ม. | 0.15 | 0.25
| DB12 |  | 14056 | เมตร | 0.888 | [6 empty] | 12481.728
[7 empty] | 496.4363 | 3822.849 | 1958.2605 | 6157.3406 | 0 | 34453.3569 | 26659.8537 | 8791.7823 | 6495.72 | 1545.6
kg
แป ซี | 75*45*15*2.3 |  |  | 1112.4 | เมตร |  | 186
จันทัน ซี | 150*75*20*4.0 @ 1.00 |  |  | 976 | เมตร |  | 163
อกไก่เหล็ก | 2-150*75*20*4 |  |  | 56.1 | เมตร |  | 10
ดั้งเหล็ก | 2-75*45*15*2.3 |  |  | 39 | เมตร |  | 7
ตะเฆ่สัน/ราง | 2-150*75*20*4 |  |  | 64.2 | เมตร |  | 11
สะพานรับจันทัน
หลังคาระดับชั้น 3 |  | จันทัน |  |  |  | 14 | ตัว | ยาว |  | 2 | เมตร
|  | แป |  |  |  | 8 | ตัว | ยาว |  | 18 | เมตร
หลังคา |  | จันทัน |  |  |  | 10 | ตัว | ยาว |  | 10 | เมตร
|  | แป |  |  |  | 17 | ตัว | ยาว |  | 12 | เมตร
สรุปปริมาณเหล็ก |  | 25*25*1.6 |  | 1112.4
|  | 125*50*20*3.2 |  | 976
|  | 100*50*20*3.2 |  | 0
|  | 150*75*20*3.2 |  | 64.2
ชั้น 3 |  |  |  |  | 175*175*5-26.4kg |  |  | 75*75*3.2-7kg |  |  | แป 100*50*20*3.2-5.5kg
TA | 5 |  | 40 | 45 | 85 | 70.8333 | ท่อน | 66.6667 |  | ท่อน | 212.3333 | ท่อน
TB | 4 | [6 empty] | 32 |  | ท่อน | [6 empty] | 7
TC | 8 | [6 empty] | 50.6667 |  | ท่อน
TD | 8 | [6 empty] | 40 |  | ท่อน
TE | 8 | [6 empty] | 25.3333
TF | 8 | [6 empty] | 26.6667
241.3333
[6 empty] | 71 | ท่อน | 241 |  | ท่อน | 213 | ท่อน
[6 empty] | 6500 |  | 1672 |  |  | 1185
[6 empty] | 461500 |  | 402952 |  |  | 252405
ชั้น 2 |  |  | ชั้น 3 |  |  | ชั้น 4
T0 | 7 |  | T0 | 4 |  |  |  | T0 |  | 11
T1 | 61 |  | T1 | 53 |  | T1 | 71 | T1 |  | 185
T2 | 6 |  | T2 | 6 |  | T2 | 9 | T2 |  | 21
T3 | 27 |  | T3 | 30 |  | T3 | 19 | T3 |  | 76
T4 | 2 | [6 empty] | T4 |  | 2
T5 | 16 |  | T5 | 16 |  | T5 | 15 | T5 |  | 47
T6 | 8 |  | T6 | 8 |  | T6 | 6 | T6 |  | 22
T7 | 10 |  | T7 | 5 |  | T7 | 3 | T7 |  | 18
B1 | 74 |  | B1 | 66 |  | B1 | 81 | B1 |  | 221
B2 | 12 |  | B2 | 12 |  | B2 | 15 | B2 |  | 39
B3 | 32 |  | B3 | 15 |  | B3 | 22 | B3 |  | 69
[7 empty] | 50*50*2.3 | 50*50*3.2 |  | 100*50*20*3.2 |  |  |  | 150*50*20*3.2
Truss 1 | 7 | ตัว | 17.4 | 17.1 | 12 |  | 0
Truss 2 | 4 | ตัว | 11.6 | 11.4 | 9 |  | 64
Truss 3 | 2 | ตัว | 8.8 | 8.2 | 5 |  | 16
Truss 4 | 80 | เมตร | 3 | 1.5 |  |  | 400
Truss 5 | 52 | เมตร | 3 | 1.5 |  |  |  | 3432
แป |  |  | 196 | 72 | 81 | 840 |  |  |  | 12
[7 empty] | 480 | 3432 |  | 12
[7 empty] | 80 | 572 |  | 2
จันทัน
[10 empty] | 100*50*20*3.2 |  | 150*50*20*3.2 |  | 200*100*4.5 |  | 100*50*3.2
192
288
[7 empty] | 0 | 0 |  | 288 |  | 192 |  | 48 |  | 5
[7 empty] | 0 | 0 |  | 48 |  | 32 |  | 8 |  | 1
Truss A | WF 175*175*40.2 | 280 | ม. | 12 | ตัว | 3360 | 560 | ท่อน |  | 6391.8
Truss B | WF 150*150*31.5 | 72.3 | ม. | 55 | ตัว | 3976.5 | 663 | ท่อน |  | 5008.5
Truss C | WF 175*175*40.2 | 40 | ม. | 10 | ตัว | 400 | 67 | ท่อน |  | 6391.8
| WF 150*150*31.5 | 40 | ม. | 10 | ตัว | 400 | 67 | ท่อน |  | 5008.5
Truss D | WF 150*150*31.5 | 118.65 | ม. | 6 | ตัว | 711.9 | 119 | ท่อน |  | 5008.5
Truss E | WF 150*150*31.5 | 84 | ม. | 6 | ตัว | 504 | 84 | ท่อน |  | 5008.5
Truss F | WF 150*100*21.1 | 127.2 | ม. | 12 | ตัว | 1526.4 | 254 | ท่อน |  | 3747 | 126.6
0
แปเหล็ก | ซี - 200x75x20x4 | 5400 | ม. | 1.25 |  | 6750 | 1125 | ท่อน |  | 1942 | 68.49
T1 | 133 | DB16 | [10 empty] | 5372.7744
B1 | 133 | DB28 | [13 empty] | 6172.0512
[13 empty] | 5372.7744 |  |  | 6172.0512 | 11544.8256

## Sheet1
F1 | กว้าง | 1
| ยาว | 1
| สูง | 0.9

## งวด
1 | อนุมัติ |  |  | 1 |  | 15
2 | อาคาร |  |  | 2.5 |  | 30
3 | อาคาร |  |  | 2.5 |  | 30
4 | อาคาร |  |  | 2.5 |  | 30
5 | อาคาร |  |  | 2.5 |  | 30
6 | อาคาร |  |  | 2.5 |  | 30
7 | อาคาร | 8.4 | 15.88% | 2.5 | 16 | 30
8 | ผัง 50 | 2.5 | 4.726% | 2 |  | 30
9 | ผัง 90 |  |  | 2 |  | 30
10 | เป้า ซื้อของ | 42 | 79.4% | 30 |  | 15
11 | เป้าติดตั้ง 90 |  |  | 30 |  | 15
12 | เสร็จหมด |  |  | 20 |  | 15
|  | 52.9 |  | 100 |  | 300